## Data
Fornecedor/centro fornecedor | Documento de compras | Data do documento | Material | Texto breve | Início per.validade | Fim da validade | Preço líquido | Quantidade prevista | Qtd.prev.pendente
1003291 INDUSTRIA DE TRANSFORMADORES AMAZON | 4600001961 | 2022-12-27 | 402447 | TRAFO AER 1F 7,96KV 10KVA 240/120V 7TP | 2023-02-24 | 2027-05-24 | 5491.95 | 418 | 295
1003291 INDUSTRIA DE TRANSFORMADORES AMAZON | 4600001961 | 2022-12-27 | 401193 | TRAFO AER 1F 7,96KV 15KVA 240/120V 7TP | 2023-02-24 | 2027-05-24 | 7279.45 | 292 | 195
1003291 INDUSTRIA DE TRANSFORMADORES AMAZON | 4600001961 | 2022-12-27 | 400072 | TRAFO AER 1F 7,96KV 5KVA 240/120V 7TP | 2023-02-24 | 2027-05-24 | 4586.64 | 2053 | 1209
1003291 INDUSTRIA DE TRANSFORMADORES AMAZON | 4600001961 | 2022-12-27 | 400288 | TRAFO AER 3F 15KV 112,5KVA 220/127V 7TP | 2023-02-24 | 2027-05-24 | 28827.07 | 1143 | 734
1003291 INDUSTRIA DE TRANSFORMADORES AMAZON | 4600001961 | 2022-12-27 | 400243 | TRAFO AER 3F 15KV 150KVA 220/127V 7TP | 2023-02-24 | 2027-05-24 | 39775.5 | 497 | 274
1003291 INDUSTRIA DE TRANSFORMADORES AMAZON | 4600001961 | 2022-12-27 | 400051 | TRAFO AER 3F 15KV 225KVA 220/127V 7TP | 2023-02-24 | 2027-05-24 | 55600.8 | 67 | 35
1003291 INDUSTRIA DE TRANSFORMADORES AMAZON | 4600001961 | 2022-12-27 | 401324 | TRAFO AER 3F 15KV 30KVA 220/127V 7TP | 2023-02-24 | 2027-05-24 | 12375.72 | 470 | 317
1003291 INDUSTRIA DE TRANSFORMADORES AMAZON | 4600001961 | 2022-12-27 | 400073 | TRAFO AER 3F 15KV 45KVA 220/127V 7TP | 2023-02-24 | 2027-05-24 | 15179.96 | 590 | 285
1003291 INDUSTRIA DE TRANSFORMADORES AMAZON | 4600001961 | 2022-12-27 | 400040 | TRAFO AER 3F 15KV 75KVA 220/127V 7TP | 2023-02-24 | 2027-05-24 | 20986.27 | 1342 | 694
1003291 INDUSTRIA DE TRANSFORMADORES AMAZON | 4600001961 | 2022-12-27 | 402132 | TRAFO AER 1F 15KV 25KVA 240/120V 7TP | 2023-02-24 | 2027-05-24 | 10000 | 112 | 41
1003291 INDUSTRIA DE TRANSFORMADORES AMAZON | 4600001961 | 2022-12-27 | 402447 | TRAFO AER 1F 7,96KV 10KVA 240/120V 7TP | 2023-02-24 | 2027-05-24 | 5491.95 | 250 | 138
1003291 INDUSTRIA DE TRANSFORMADORES AMAZON | 4600001961 | 2022-12-27 | 401193 | TRAFO AER 1F 7,96KV 15KVA 240/120V 7TP | 2023-02-24 | 2027-05-24 | 7279.45 | 192 | 95
1003291 INDUSTRIA DE TRANSFORMADORES AMAZON | 4600001961 | 2022-12-27 | 400072 | TRAFO AER 1F 7,96KV 5KVA 240/120V 7TP | 2023-02-24 | 2027-05-24 | 4586.64 | 1709 | 591
1003291 INDUSTRIA DE TRANSFORMADORES AMAZON | 4600001961 | 2022-12-27 | 400288 | TRAFO AER 3F 15KV 112,5KVA 220/127V 7TP | 2023-02-24 | 2027-05-24 | 28827.07 | 1088 | 652
1003291 INDUSTRIA DE TRANSFORMADORES AMAZON | 4600001961 | 2022-12-27 | 400243 | TRAFO AER 3F 15KV 150KVA 220/127V 7TP | 2023-02-24 | 2027-05-24 | 39775.5 | 457 | 243
1003291 INDUSTRIA DE TRANSFORMADORES AMAZON | 4600001961 | 2022-12-27 | 400051 | TRAFO AER 3F 15KV 225KVA 220/127V 7TP | 2023-02-24 | 2027-05-24 | 55600.8 | 64 | 51
1003291 INDUSTRIA DE TRANSFORMADORES AMAZON | 4600001961 | 2022-12-27 | 401324 | TRAFO AER 3F 15KV 30KVA 220/127V 7TP | 2023-02-24 | 2027-05-24 | 12375.72 | 499 | 323
1003291 INDUSTRIA DE TRANSFORMADORES AMAZON | 4600001961 | 2022-12-27 | 400073 | TRAFO AER 3F 15KV 45KVA 220/127V 7TP | 2023-02-24 | 2027-05-24 | 15179.96 | 447 | 248
1003291 INDUSTRIA DE TRANSFORMADORES AMAZON | 4600001961 | 2022-12-27 | 400040 | TRAFO AER 3F 15KV 75KVA 220/127V 7TP | 2023-02-24 | 2027-05-24 | 20986.27 | 1196 | 784
1003291 INDUSTRIA DE TRANSFORMADORES AMAZON | 4600001961 | 2022-12-27 | 402132 | TRAFO AER 1F 15KV 25KVA 240/120V 7TP | 2023-02-24 | 2027-05-24 | 6414.12 | 62 | 22
1003291 INDUSTRIA DE TRANSFORMADORES AMAZON | 4600001961 | 2022-12-27 | 402447 | TRAFO AER 1F 7,96KV 10KVA 240/120V 7TP | 2023-02-24 | 2027-05-24 | 5491.95 | 255 | 147
1003291 INDUSTRIA DE TRANSFORMADORES AMAZON | 4600001961 | 2022-12-27 | 401193 | TRAFO AER 1F 7,96KV 15KVA 240/120V 7TP | 2023-02-24 | 2027-05-24 | 7279.45 | 206 | 57
1003291 INDUSTRIA DE TRANSFORMADORES AMAZON | 4600001961 | 2022-12-27 | 400072 | TRAFO AER 1F 7,96KV 5KVA 240/120V 7TP | 2023-02-24 | 2027-05-24 | 4586.64 | 1754 | 1654
1003291 INDUSTRIA DE TRANSFORMADORES AMAZON | 4600001961 | 2022-12-27 | 400288 | TRAFO AER 3F 15KV 112,5KVA 220/127V 7TP | 2023-02-24 | 2027-05-24 | 28827.07 | 1095 | 1077
1003291 INDUSTRIA DE TRANSFORMADORES AMAZON | 4600001961 | 2022-12-27 | 400243 | TRAFO AER 3F 15KV 150KVA 220/127V 7TP | 2023-02-24 | 2027-05-24 | 39775.5 | 459 | 450
1003291 INDUSTRIA DE TRANSFORMADORES AMAZON | 4600001961 | 2022-12-27 | 400051 | TRAFO AER 3F 15KV 225KVA 220/127V 7TP | 2023-02-24 | 2027-05-24 | 55600.8 | 63 | 19
1003291 INDUSTRIA DE TRANSFORMADORES AMAZON | 4600001961 | 2022-12-27 | 401324 | TRAFO AER 3F 15KV 30KVA 220/127V 7TP | 2023-02-24 | 2027-05-24 | 12375.72 | 505 | 439
1003291 INDUSTRIA DE TRANSFORMADORES AMAZON | 4600001961 | 2022-12-27 | 400073 | TRAFO AER 3F 15KV 45KVA 220/127V 7TP | 2023-02-24 | 2027-05-24 | 15179.96 | 460 | 329
1003291 INDUSTRIA DE TRANSFORMADORES AMAZON | 4600001961 | 2022-12-27 | 400040 | TRAFO AER 3F 15KV 75KVA 220/127V 7TP | 2023-02-24 | 2027-05-24 | 20986.27 | 1223 | 851
1003291 INDUSTRIA DE TRANSFORMADORES AMAZON | 4600001961 | 2022-12-27 | 402132 | TRAFO AER 1F 15KV 25KVA 240/120V 7TP | 2023-02-24 | 2027-05-24 | 10000 | 63 | 50
1003291 INDUSTRIA DE TRANSFORMADORES AMAZON | 4600001961 | 2022-12-27 | 400072 | TRAFO AER 1F 7,96KV 5KVA 240/120V 7TP | 2023-02-24 | 2027-05-24 | 4586.64 | 1185 | 428
1003291 INDUSTRIA DE TRANSFORMADORES AMAZON | 4600001961 | 2022-12-27 | 400288 | TRAFO AER 3F 15KV 112,5KVA 220/127V 7TP | 2023-02-24 | 2027-05-24 | 28827.07 | 795 | 412
1003291 INDUSTRIA DE TRANSFORMADORES AMAZON | 4600001961 | 2022-12-27 | 400243 | TRAFO AER 3F 15KV 150KVA 220/127V 7TP | 2023-02-24 | 2027-05-24 | 39775.5 | 400 | 182
1003291 INDUSTRIA DE TRANSFORMADORES AMAZON | 4600001961 | 2022-12-27 | 402132 | TRAFO AER 1F 15KV 25KVA 240/120V 7TP | 2023-02-24 | 2027-05-24 | 10154.77 | 3 | 1
1003291 INDUSTRIA DE TRANSFORMADORES AMAZON | 4600001961 | 2022-12-27 | 400051 | TRAFO AER 3F 15KV 225KVA 220/127V 7TP | 2023-02-24 | 2027-05-24 | 55600.8 | 32 | 27
1003291 INDUSTRIA DE TRANSFORMADORES AMAZON | 4600001961 | 2022-12-27 | 400072 | TRAFO AER 1F 7,96KV 5KVA 240/120V 7TP | 2023-02-24 | 2027-05-24 | 4586.64 | 256 | 0
1003291 INDUSTRIA DE TRANSFORMADORES AMAZON | 4600001961 | 2022-12-27 | 402447 | TRAFO AER 1F 7,96KV 10KVA 240/120V 7TP | 2023-02-24 | 2027-05-24 | 5491.95 | 28 | 26
1003291 INDUSTRIA DE TRANSFORMADORES AMAZON | 4600001961 | 2022-12-27 | 401324 | TRAFO AER 3F 15KV 30KVA 220/127V 7TP | 2023-02-24 | 2027-05-24 | 12375.72 | 39 | 16
1003291 INDUSTRIA DE TRANSFORMADORES AMAZON | 4600001961 | 2022-12-27 | 400073 | TRAFO AER 3F 15KV 45KVA 220/127V 7TP | 2023-02-24 | 2027-05-24 | 15179.96 | 62 | 43
1003291 INDUSTRIA DE TRANSFORMADORES AMAZON | 4600001961 | 2022-12-27 | 400040 | TRAFO AER 3F 15KV 75KVA 220/127V 7TP | 2023-02-24 | 2027-05-24 | 20986.27 | 214 | 168
1003291 INDUSTRIA DE TRANSFORMADORES AMAZON | 4600001961 | 2022-12-27 | 400288 | TRAFO AER 3F 15KV 112,5KVA 220/127V 7TP | 2023-02-24 | 2027-05-24 | 28827.07 | 299 | 91
1003291 INDUSTRIA DE TRANSFORMADORES AMAZON | 4600001961 | 2022-12-27 | 400243 | TRAFO AER 3F 15KV 150KVA 220/127V 7TP | 2023-02-24 | 2027-05-24 | 39775.5 | 182 | 122
1003291 INDUSTRIA DE TRANSFORMADORES AMAZON | 4600001961 | 2022-12-27 | 400051 | TRAFO AER 3F 15KV 225KVA 220/127V 7TP | 2023-02-24 | 2027-05-24 | 55600.8 | 27 | 0
1003291 INDUSTRIA DE TRANSFORMADORES AMAZON | 4600001961 | 2022-12-27 | 402132 | TRAFO AER 1F 15KV 25KVA 240/120V 7TP | 2023-02-24 | 2027-05-24 | 10154.77 | 10 | 0
1003291 INDUSTRIA DE TRANSFORMADORES AMAZON | 4600001961 | 2022-12-27 | 400072 | TRAFO AER 1F 7,96KV 5KVA 240/120V 7TP | 2023-02-24 | 2027-05-24 | 4586.64 | 19 | 0
1003291 INDUSTRIA DE TRANSFORMADORES AMAZON | 4600001961 | 2022-12-27 | 402447 | TRAFO AER 1F 7,96KV 10KVA 240/120V 7TP | 2023-02-24 | 2027-05-24 | 5440.37 | 19 | 0
1003291 INDUSTRIA DE TRANSFORMADORES AMAZON | 4600001961 | 2022-12-27 | 401193 | TRAFO AER 1F 7,96KV 15KVA 240/120V 7TP | 2023-02-24 | 2027-05-24 | 7279.45 | 3 | 0
1003291 INDUSTRIA DE TRANSFORMADORES AMAZON | 4600001961 | 2022-12-27 | 400072 | TRAFO AER 1F 7,96KV 5KVA 240/120V 7TP | 2023-02-24 | 2027-05-24 | 4586.64 | 153 | 0
1003291 INDUSTRIA DE TRANSFORMADORES AMAZON | 4600001961 | 2022-12-27 | 400288 | TRAFO AER 3F 15KV 112,5KVA 220/127V 7TP | 2023-02-24 | 2027-05-24 | 28827.07 | 18 | 0
1003291 INDUSTRIA DE TRANSFORMADORES AMAZON | 4600001961 | 2022-12-27 | 400243 | TRAFO AER 3F 15KV 150KVA 220/127V 7TP | 2023-02-24 | 2027-05-24 | 39775.5 | 3 | 0
1003291 INDUSTRIA DE TRANSFORMADORES AMAZON | 4600001961 | 2022-12-27 | 401324 | TRAFO AER 3F 15KV 30KVA 220/127V 7TP | 2023-02-24 | 2027-05-24 | 12375.72 | 6 | 0
1003291 INDUSTRIA DE TRANSFORMADORES AMAZON | 4600001961 | 2022-12-27 | 400073 | TRAFO AER 3F 15KV 45KVA 220/127V 7TP | 2023-02-24 | 2027-05-24 | 15179.96 | 36 | 0
1003291 INDUSTRIA DE TRANSFORMADORES AMAZON | 4600001961 | 2022-12-27 | 400040 | TRAFO AER 3F 15KV 75KVA 220/127V 7TP | 2023-02-24 | 2027-05-24 | 20986.27 | 35 | 0
1003291 INDUSTRIA DE TRANSFORMADORES AMAZON | 4600001961 | 2022-12-27 | 400072 | TRAFO AER 1F 7,96KV 5KVA 240/120V 7TP | 2023-02-24 | 2027-05-24 | 4586.64 | 105 | 0
1003291 INDUSTRIA DE TRANSFORMADORES AMAZON | 4600001961 | 2022-12-27 | 402447 | TRAFO AER 1F 7,96KV 10KVA 240/120V 7TP | 2023-02-24 | 2027-05-24 | 5491.95 | 25 | 0
1003291 INDUSTRIA DE TRANSFORMADORES AMAZON | 4600001961 | 2022-12-27 | 401193 | TRAFO AER 1F 7,96KV 15KVA 240/120V 7TP | 2023-02-24 | 2027-05-24 | 7279.45 | 13 | 0
1003291 INDUSTRIA DE TRANSFORMADORES AMAZON | 4600001961 | 2022-12-27 | 402132 | TRAFO AER 1F 15KV 25KVA 240/120V 7TP | 2023-02-24 | 2027-05-24 | 10154.77 | 10 | 0
1003291 INDUSTRIA DE TRANSFORMADORES AMAZON | 4600001961 | 2022-12-27 | 400072 | TRAFO AER 1F 7,96KV 5KVA 240/120V 7TP | 2023-02-24 | 2027-05-24 | 4586.64 | 242 | 0
1003291 INDUSTRIA DE TRANSFORMADORES AMAZON | 4600001961 | 2022-12-27 | 400072 | TRAFO AER 1F 7,96KV 5KVA 240/120V 7TP | 2023-02-24 | 2027-05-24 | 4485.87 | 130 | 0
1003291 INDUSTRIA DE TRANSFORMADORES AMAZON | 4600001961 | 2022-12-27 | 401193 | TRAFO AER 1F 7,96KV 15KVA 240/120V 7TP | 2023-02-24 | 2027-05-24 | 5483.92 | 38 | 0
1003291 INDUSTRIA DE TRANSFORMADORES AMAZON | 4600001961 | 2022-12-27 | 400073 | TRAFO AER 3F 15KV 45KVA 220/127V 7TP | 2023-02-24 | 2027-05-24 | 12748.51 | 35 | 0
1003291 INDUSTRIA DE TRANSFORMADORES AMAZON | 4600001961 | 2022-12-27 | 400040 | TRAFO AER 3F 15KV 75KVA 220/127V 7TP | 2023-02-24 | 2027-05-24 | 14456.8 | 48 | 0
1003291 INDUSTRIA DE TRANSFORMADORES AMAZON | 4600001961 | 2022-12-27 | 400243 | TRAFO AER 3F 15KV 150KVA 220/127V 7TP | 2023-02-24 | 2027-05-24 | 32680.76 | 37 | 0
1003291 INDUSTRIA DE TRANSFORMADORES AMAZON | 4600001961 | 2022-12-27 | 400072 | TRAFO AER 1F 7,96KV 5KVA 240/120V 7TP | 2023-02-24 | 2027-05-24 | 4586.64 | 100 | 0
1003291 INDUSTRIA DE TRANSFORMADORES AMAZON | 4600001961 | 2022-12-27 | 400072 | TRAFO AER 1F 7,96KV 5KVA 240/120V 7TP | 2023-02-24 | 2027-05-24 | 4586.64 | 338 | 0
1003291 INDUSTRIA DE TRANSFORMADORES AMAZON | 4600001961 | 2022-12-27 | 402447 | TRAFO AER 1F 7,96KV 10KVA 240/120V 7TP | 2023-02-24 | 2027-05-24 | 5491.95 | 15 | 0
1003291 INDUSTRIA DE TRANSFORMADORES AMAZON | 4600001961 | 2022-12-27 | 401193 | TRAFO AER 1F 7,96KV 15KVA 240/120V 7TP | 2023-02-24 | 2027-05-24 | 7279.45 | 14 | 0
1003291 INDUSTRIA DE TRANSFORMADORES AMAZON | 4600001961 | 2022-12-27 | 402132 | TRAFO AER 1F 15KV 25KVA 240/120V 7TP | 2023-02-24 | 2027-05-24 | 10154.77 | 20 | 0
1003291 INDUSTRIA DE TRANSFORMADORES AMAZON | 4600001961 | 2022-12-27 | 401324 | TRAFO AER 3F 15KV 30KVA 220/127V 7TP | 2023-02-24 | 2027-05-24 | 12375.72 | 10 | 0
1003291 INDUSTRIA DE TRANSFORMADORES AMAZON | 4600001961 | 2022-12-27 | 400073 | TRAFO AER 3F 15KV 45KVA 220/127V 7TP | 2023-02-24 | 2027-05-24 | 15179.96 | 42 | 0
1003291 INDUSTRIA DE TRANSFORMADORES AMAZON | 4600001961 | 2022-12-27 | 400040 | TRAFO AER 3F 15KV 75KVA 220/127V 7TP | 2023-02-24 | 2027-05-24 | 20986.27 | 40 | 0
1003291 INDUSTRIA DE TRANSFORMADORES AMAZON | 4600001961 | 2022-12-27 | 400288 | TRAFO AER 3F 15KV 112,5KVA 220/127V 7TP | 2023-02-24 | 2027-05-24 | 28827.07 | 66 | 0
1003291 INDUSTRIA DE TRANSFORMADORES AMAZON | 4600001961 | 2022-12-27 | 402447 | TRAFO AER 1F 7,96KV 10KVA 240/120V 7TP | 2023-02-24 | 2027-05-24 | 5491.95 | 15 | 0
1003291 INDUSTRIA DE TRANSFORMADORES AMAZON | 4600001961 | 2022-12-27 | 410116 | TRAFO AER 1F 7,96KV 5KVA 240/120V 7TP VG | 2023-02-24 | 2027-05-24 | 4105.23 | 256 | 0
1003291 INDUSTRIA DE TRANSFORMADORES AMAZON | 4600001961 | 2022-12-27 | 410117 | TRAFO AER 1F 7,9KV 10KVA 240/120V 7TP VG | 2023-02-24 | 2027-05-24 | 4522.5 | 45 | 0
1003291 INDUSTRIA DE TRANSFORMADORES AMAZON | 4600001961 | 2022-12-27 | 410118 | TRAFO AER 1F 7,9KV 15KVA 240/120V 7TP VG | 2023-02-24 | 2027-05-24 | 5744.44 | 36 | 0
1003291 INDUSTRIA DE TRANSFORMADORES AMAZON | 4600001961 | 2022-12-27 | 410119 | TRAFO AER 1F 15KV 25KVA 240/120V 7TP VG | 2023-02-24 | 2027-05-24 | 6606.43 | 15 | 0
1003291 INDUSTRIA DE TRANSFORMADORES AMAZON | 4600001961 | 2022-12-27 | 410120 | TRAFO AER 3F 15KV 30KVA 220/127V 7TP VG | 2023-02-24 | 2027-05-24 | 10071.54 | 25 | 0
1003291 INDUSTRIA DE TRANSFORMADORES AMAZON | 4600001961 | 2022-12-27 | 410126 | TRAFO AER 3F 15KV 45KVA 220/127V 7TP VG | 2023-02-24 | 2027-05-24 | 11747.59 | 88 | 0
1003291 INDUSTRIA DE TRANSFORMADORES AMAZON | 4600001961 | 2022-12-27 | 410122 | TRAFO AER 3F 15KV 75KVA 220/127V 7TP VG | 2023-02-24 | 2027-05-24 | 15540.52 | 361 | 0
1003291 INDUSTRIA DE TRANSFORMADORES AMAZON | 4600001961 | 2022-12-27 | 410116 | TRAFO AER 1F 7,96KV 5KVA 240/120V 7TP VG | 2023-02-24 | 2027-05-24 | 4105.23 | 421 | 0
1003291 INDUSTRIA DE TRANSFORMADORES AMAZON | 4600001961 | 2022-12-27 | 410117 | TRAFO AER 1F 7,9KV 10KVA 240/120V 7TP VG | 2023-02-24 | 2027-05-24 | 4522.5 | 64 | 0
1003291 INDUSTRIA DE TRANSFORMADORES AMAZON | 4600001961 | 2022-12-27 | 410118 | TRAFO AER 1F 7,9KV 15KVA 240/120V 7TP VG | 2023-02-24 | 2027-05-24 | 5744.44 | 62 | 0
1003291 INDUSTRIA DE TRANSFORMADORES AMAZON | 4600001961 | 2022-12-27 | 410119 | TRAFO AER 1F 15KV 25KVA 240/120V 7TP VG | 2023-02-24 | 2027-05-24 | 6606.43 | 12 | 0
1003291 INDUSTRIA DE TRANSFORMADORES AMAZON | 4600001961 | 2022-12-27 | 410120 | TRAFO AER 3F 15KV 30KVA 220/127V 7TP VG | 2023-02-24 | 2027-05-24 | 10071.54 | 56 | 0
1003291 INDUSTRIA DE TRANSFORMADORES AMAZON | 4600001961 | 2022-12-27 | 410126 | TRAFO AER 3F 15KV 45KVA 220/127V 7TP VG | 2023-02-24 | 2027-05-24 | 11747.59 | 84 | 0
1003291 INDUSTRIA DE TRANSFORMADORES AMAZON | 4600001961 | 2022-12-27 | 410122 | TRAFO AER 3F 15KV 75KVA 220/127V 7TP VG | 2023-02-24 | 2027-05-24 | 15540.52 | 532 | 0
1003291 INDUSTRIA DE TRANSFORMADORES AMAZON | 4600001961 | 2022-12-27 | 410123 | TRAFO AER 3F 15 112,5KVA 220/127V 7TP VG | 2023-02-24 | 2027-05-24 | 20659.85 | 180 | 0
1003291 INDUSTRIA DE TRANSFORMADORES AMAZON | 4600001961 | 2022-12-27 | 410124 | TRAFO AER 3F 15KV 150KVA 220/127V 7TP VG | 2023-02-24 | 2027-05-24 | 23335.7 | 35 | 0
1011711 POOL ENGENHARIA, SERVICO, INDUSTRIA | 4600002545 | 2024-03-19 | 401360 | POSTE FIBRA VIDRO E-CR 9M 300DAN | 2024-03-21 | 2026-08-30 | 1537 | 653 | 0
1011711 POOL ENGENHARIA, SERVICO, INDUSTRIA | 4600002545 | 2024-03-19 | 401318 | POSTE FIBRA VIDRO E-CR 9M 600DAN | 2024-03-21 | 2026-08-30 | 2329 | 168 | 0
1011711 POOL ENGENHARIA, SERVICO, INDUSTRIA | 4600002545 | 2024-03-19 | 400221 | POSTE FIBRA VIDRO E-CR 11M 300DAN | 2024-03-21 | 2026-08-30 | 2081 | 1201 | 0
1011711 POOL ENGENHARIA, SERVICO, INDUSTRIA | 4600002545 | 2024-03-19 | 402242 | POSTE FIBRA VIDRO E-CR 11M 600DAN | 2024-03-21 | 2026-08-30 | 3060 | 586 | 0
1011711 POOL ENGENHARIA, SERVICO, INDUSTRIA | 4600002545 | 2024-03-19 | 400216 | POSTE FIBRA VIDRO 9M 200DAN | 2024-03-21 | 2026-08-30 | 1409 | 13 | 0
1011711 POOL ENGENHARIA, SERVICO, INDUSTRIA | 4600002545 | 2024-03-19 | 400984 | POSTE FIBRA VIDRO 11M 1000DAN | 2024-03-21 | 2026-08-30 | 4802 | 2 | 0
1011711 POOL ENGENHARIA, SERVICO, INDUSTRIA | 4600002545 | 2024-03-19 | 401699 | POSTE FIBRA VIDRO E-CR 13M 400DAN | 2024-03-21 | 2026-08-30 | 3961 | 16 | 0
1011711 POOL ENGENHARIA, SERVICO, INDUSTRIA | 4600002545 | 2024-03-19 | 401931 | POSTE FIBRA VIDRO E-CR 13M 600DAN | 2024-03-21 | 2026-08-30 | 4482 | 4 | 0
1011711 POOL ENGENHARIA, SERVICO, INDUSTRIA | 4600002545 | 2024-03-19 | 400227 | POSTE FIBRA VIDRO E-CR 18M 600DAN | 2024-03-21 | 2026-08-30 | 8003 | 13 | 0
1011711 POOL ENGENHARIA, SERVICO, INDUSTRIA | 4600002545 | 2024-03-19 | 400968 | POSTE FIBRA VIDRO 11M 200DAN | 2024-03-21 | 2026-08-30 | 1801 | 240 | 0
1011711 POOL ENGENHARIA, SERVICO, INDUSTRIA | 4600002545 | 2024-03-19 | 401629 | POSTE FIBRA VIDRO 33M 1000KGF | 2024-03-21 | 2026-08-30 | 28810 | 4 | 0
1011711 POOL ENGENHARIA, SERVICO, INDUSTRIA | 4600002545 | 2024-03-19 | 400227 | POSTE FIBRA VIDRO E-CR 18M 600DAN | 2024-03-21 | 2026-08-30 | 8003 | 9 | 0
1011711 POOL ENGENHARIA, SERVICO, INDUSTRIA | 4600002545 | 2024-03-19 | 400968 | POSTE FIBRA VIDRO 11M 200DAN | 2024-03-21 | 2026-08-30 | 1801 | 211 | 0
1011711 POOL ENGENHARIA, SERVICO, INDUSTRIA | 4600002545 | 2024-03-19 | 400968 | POSTE FIBRA VIDRO 11M 200DAN | 2024-03-21 | 2026-08-30 | 1801 | 173 | 0
1011711 POOL ENGENHARIA, SERVICO, INDUSTRIA | 4600002545 | 2024-03-19 | 400968 | POSTE FIBRA VIDRO 11M 200DAN | 2024-03-21 | 2026-08-30 | 1801 | 300 | 0
1006698 AMAZONPOSTES INDUSTRIA DE ARTEFATOS | 4600002571 | 2024-04-09 | 401349 | POSTE CONCRETO CIRC 11M 1000DAN | 2024-04-17 | 2026-06-30 | 3614.07 | 75 | 0
1006698 AMAZONPOSTES INDUSTRIA DE ARTEFATOS | 4600002571 | 2024-04-09 | 400210 | POSTE CONCRETO TRON CON 13M 1000KGF | 2024-04-17 | 2026-06-30 | 3565.22 | 12 | 0
1006698 AMAZONPOSTES INDUSTRIA DE ARTEFATOS | 4600002571 | 2024-04-09 | 400224 | POSTE CONC DUPL T 11 M 300 DAN | 2024-04-17 | 2026-06-30 | 1530 | 1213 | 0
1006698 AMAZONPOSTES INDUSTRIA DE ARTEFATOS | 4600002571 | 2024-04-09 | 401127 | POSTE CONCRETO ARM DUPL T 11M 600KGF | 2024-04-17 | 2026-06-30 | 1930 | 1746 | 0
1006698 AMAZONPOSTES INDUSTRIA DE ARTEFATOS | 4600002571 | 2024-04-09 | 402533 | POSTE CONC DUPL T 11/1000 | 2024-04-17 | 2026-06-30 | 2384.46 | 71 | 0
1006698 AMAZONPOSTES INDUSTRIA DE ARTEFATOS | 4600002571 | 2024-04-09 | 401296 | POSTE CONCRETO TRON CON 11M 600KGF | 2024-04-17 | 2026-06-30 | 2220.41 | 100 | 0
1006698 AMAZONPOSTES INDUSTRIA DE ARTEFATOS | 4600002571 | 2024-04-09 | 402650 | POSTE CONCRETO DUPLO T 9/600 | 2024-04-17 | 2026-06-30 | 1487.5 | 1060 | 0
1006698 AMAZONPOSTES INDUSTRIA DE ARTEFATOS | 4600002571 | 2024-04-09 | 402847 | POSTE CONC DUPL T 9/300 | 2024-04-17 | 2026-06-30 | 1100.75 | 1058 | 0
1006698 AMAZONPOSTES INDUSTRIA DE ARTEFATOS | 4600002571 | 2024-04-09 | 402188 | POSTE CONCRETO TRON CON 11M 300KGF | 2024-04-17 | 2026-06-30 | 1835.96 | 25 | 0
1006698 AMAZONPOSTES INDUSTRIA DE ARTEFATOS | 4600002571 | 2024-04-09 | 400995 | POSTE CONCRETO DUPLO T 9M 1000DAN | 2024-04-17 | 2026-06-30 | 1757.15 | 26 | 0
1006698 AMAZONPOSTES INDUSTRIA DE ARTEFATOS | 4600002571 | 2024-04-09 | 402098 | POSTE CONCRETO DUPLO T 13M 1000DAN | 2024-04-17 | 2026-06-30 | 2985.9 | 26 | 0
1006698 AMAZONPOSTES INDUSTRIA DE ARTEFATOS | 4600002571 | 2024-04-09 | 403376 | POSTE CONCRETO CIRC 15M 400DAN | 2024-04-17 | 2026-06-30 | 3359.23 | 1 | 0
1006698 AMAZONPOSTES INDUSTRIA DE ARTEFATOS | 4600002571 | 2024-04-09 | 401969 | POSTE CONCRETO DUPLO T 15M 1000DAN | 2024-04-17 | 2026-06-30 | 3947.38 | 6 | 0
1006698 AMAZONPOSTES INDUSTRIA DE ARTEFATOS | 4600002571 | 2024-04-09 | 401334 | POSTE CONC ARM DUPL T 15M 600DAN | 2024-04-17 | 2026-06-30 | 2789.46 | 13 | 13
1006698 AMAZONPOSTES INDUSTRIA DE ARTEFATOS | 4600002571 | 2024-04-09 | 402533 | POSTE CONC DUPL T 11/1000 | 2024-04-17 | 2026-06-30 | 2384.46 | 38 | 0
1006698 AMAZONPOSTES INDUSTRIA DE ARTEFATOS | 4600002571 | 2024-04-09 | 401349 | POSTE CONCRETO CIRC 11M 1000DAN | 2024-04-17 | 2026-06-30 | 3614.07 | 105 | 0
1006698 AMAZONPOSTES INDUSTRIA DE ARTEFATOS | 4600002571 | 2024-04-09 | 402098 | POSTE CONCRETO DUPLO T 13M 1000DAN | 2024-04-17 | 2026-06-30 | 2985.9 | 28 | 0
1006698 AMAZONPOSTES INDUSTRIA DE ARTEFATOS | 4600002571 | 2024-04-09 | 400995 | POSTE CONCRETO DUPLO T 9M 1000DAN | 2024-04-17 | 2026-06-30 | 1757.15 | 32 | 0
1006698 AMAZONPOSTES INDUSTRIA DE ARTEFATOS | 4600002571 | 2024-04-09 | 402188 | POSTE CONCRETO TRON CON 11M 300KGF | 2024-04-17 | 2026-06-30 | 1835.96 | 28 | 0
1006698 AMAZONPOSTES INDUSTRIA DE ARTEFATOS | 4600002571 | 2024-04-09 | 401296 | POSTE CONCRETO TRON CON 11M 600KGF | 2024-04-17 | 2026-06-30 | 2220.41 | 241 | 0
1006698 AMAZONPOSTES INDUSTRIA DE ARTEFATOS | 4600002571 | 2024-04-09 | 402650 | POSTE CONCRETO DUPLO T 9 M 600 DAN | 2024-04-17 | 2026-06-30 | 1487.5 | 12 | 0
1003333 METALACRE INDUSTRIA E COMERCIO DE L | 4600002916 | 2024-10-23 | 401632 | LACRE SEG MET 11DIG BR | 2024-10-23 | 2027-04-23 | 1.92 | 726076 | 0
1003333 METALACRE INDUSTRIA E COMERCIO DE L | 4600002916 | 2024-10-23 | 401632 | LACRE SEG MET 11DIG BR | 2024-10-23 | 2027-04-23 | 1.92 | 145100 | 145100
1003333 METALACRE INDUSTRIA E COMERCIO DE L | 4600002916 | 2024-10-23 | 401632 | LACRE SEG MET 11DIG BR | 2024-10-23 | 2027-04-23 | 1.92 | 627000 | 404000
1003333 METALACRE INDUSTRIA E COMERCIO DE L | 4600002916 | 2024-10-23 | 410310 | LACRE SEG MET 11DIG ALR | 2024-10-23 | 2027-04-23 | 1.92 | 100000 | 0
1003333 METALACRE INDUSTRIA E COMERCIO DE L | 4600002916 | 2024-10-23 | 410310 | LACRE SEG MET 11DIG ALR | 2024-10-23 | 2027-04-23 | 1.92 | 100000 | 0
1003333 METALACRE INDUSTRIA E COMERCIO DE L | 4600002916 | 2024-10-23 | 410310 | LACRE SEG MET 11DIG ALR | 2024-10-23 | 2027-04-23 | 1.92 | 100000 | 0
1003333 METALACRE INDUSTRIA E COMERCIO DE L | 4600002916 | 2024-10-23 | 410310 | LACRE SEG MET 11DIG ALR | 2024-10-23 | 2027-04-23 | 1.92 | 100000 | 0
1021472 VOLTZ INDUSTRIA E COMERCIO DE MATER | 4600002961 | 2024-12-16 | 801217 | ARRUELA QD AC 17,00MM 50,00MM 5,00MM | 2025-01-06 | 2026-07-06 | 2.85 | 227 | 227
1021472 VOLTZ INDUSTRIA E COMERCIO DE MATER | 4600002961 | 2024-12-16 | 803512 | ARRUELA QUAD 55X5MM FURO 21MM. | 2025-01-06 | 2026-07-06 | 2.85 | 250 | 250
1021472 VOLTZ INDUSTRIA E COMERCIO DE MATER | 4600002961 | 2024-12-16 | 801186 | OLHAL PARAFUSO AC 16MM 5000DAN | 2025-01-06 | 2026-07-06 | 15.35 | 8203 | 4308
1021472 VOLTZ INDUSTRIA E COMERCIO DE MATER | 4600002961 | 2024-12-16 | 801313 | PINO ISOLADOR AC 25X294X19MM | 2025-01-06 | 2026-07-06 | 29.66 | 6160 | 0
1021472 VOLTZ INDUSTRIA E COMERCIO DE MATER | 4600002961 | 2024-12-16 | 801066 | PINO ISOLADOR POLIMERICO AC 15KV 145MM | 2025-01-06 | 2026-07-06 | 26.58 | 640 | 640
1021472 VOLTZ INDUSTRIA E COMERCIO DE MATER | 4600002961 | 2024-12-16 | 801164 | PINO ISOLADOR POLIMERICO AC 15KV 200MM | 2025-01-06 | 2026-07-06 | 27.63 | 5277 | 3359
1021472 VOLTZ INDUSTRIA E COMERCIO DE MATER | 4600002961 | 2024-12-16 | 800541 | PORCA QUADRADA AC 16MM 2MM | 2025-01-06 | 2026-07-06 | 2.6 | 13302 | 0
1021472 VOLTZ INDUSTRIA E COMERCIO DE MATER | 4600002961 | 2024-12-16 | 400681 | ARRUELA QD AC 17,00MM 50,00MM 5,00MM | 2025-01-06 | 2026-07-06 | 2.85 | 1021 | 1021
1021472 VOLTZ INDUSTRIA E COMERCIO DE MATER | 4600002961 | 2024-12-16 | 401264 | PINO ISOLADOR AC 25X294X19MM | 2025-01-06 | 2026-07-06 | 29.66 | 6769 | 6769
1021472 VOLTZ INDUSTRIA E COMERCIO DE MATER | 4600002961 | 2024-12-16 | 401935 | PINO ISOLADOR POLIMERICO AC 15KV 145MM | 2025-01-06 | 2026-07-06 | 26.58 | 360 | 360
1021472 VOLTZ INDUSTRIA E COMERCIO DE MATER | 4600002961 | 2024-12-16 | 402401 | PINO ISOLADOR POLIMERICO AC 15KV 200MM | 2025-01-06 | 2026-07-06 | 27.63 | 671 | 671
1021472 VOLTZ INDUSTRIA E COMERCIO DE MATER | 4600002961 | 2024-12-16 | 400974 | PORCA QUADRADA AC 16MM 2MM | 2025-01-06 | 2026-07-06 | 2.6 | 2552 | 2552
1021472 VOLTZ INDUSTRIA E COMERCIO DE MATER | 4600002961 | 2024-12-16 | 402312 | OLHAL PARAFUSO AC 16MM 5000DAN | 2025-01-06 | 2026-07-06 | 15.35 | 868 | 868
1021472 VOLTZ INDUSTRIA E COMERCIO DE MATER | 4600002961 | 2024-12-16 | 402312 | OLHAL PARAFUSO AC 16MM 5000DAN | 2025-01-06 | 2026-07-06 | 15.35 | 868 | 0
1021472 VOLTZ INDUSTRIA E COMERCIO DE MATER | 4600002961 | 2024-12-16 | 401264 | PINO ISOLADOR AC 25X294X19MM | 2025-01-06 | 2026-07-06 | 29.66 | 6769 | 0
1021472 VOLTZ INDUSTRIA E COMERCIO DE MATER | 4600002961 | 2024-12-16 | 401935 | PINO ISOLADOR POLIMERICO AC 15KV 145MM | 2025-01-06 | 2026-07-06 | 26.58 | 360 | 310
1021472 VOLTZ INDUSTRIA E COMERCIO DE MATER | 4600002961 | 2024-12-16 | 402401 | PINO ISOLADOR POLIMERICO AC 15KV 200MM | 2025-01-06 | 2026-07-06 | 27.63 | 671 | 0
1021472 VOLTZ INDUSTRIA E COMERCIO DE MATER | 4600002961 | 2024-12-16 | 400974 | PORCA QUADRADA AC 16MM 2MM | 2025-01-06 | 2026-07-06 | 2.6 | 2552 | 0
1021472 VOLTZ INDUSTRIA E COMERCIO DE MATER | 4600002961 | 2024-12-16 | 402312 | OLHAL PARAFUSO AC 16MM 5000DAN | 2025-01-06 | 2026-07-06 | 15.35 | 7335 | 0
1021472 VOLTZ INDUSTRIA E COMERCIO DE MATER | 4600002961 | 2024-12-16 | 401935 | PINO ISOLADOR POLIMERICO AC 15KV 145MM | 2025-01-06 | 2026-07-06 | 26.58 | 590 | 590
1021472 VOLTZ INDUSTRIA E COMERCIO DE MATER | 4600002961 | 2024-12-16 | 402401 | PINO ISOLADOR POLIMERICO AC 15KV 200MM | 2025-01-06 | 2026-07-06 | 27.63 | 4606 | 1906
1021472 VOLTZ INDUSTRIA E COMERCIO DE MATER | 4600002961 | 2024-12-16 | 400974 | PORCA QUADRADA AC 16MM 2MM | 2025-01-06 | 2026-07-06 | 2.6 | 10750 | 0
1003412 MAURIZIO CIA LTDA | 4600003042 | 2025-03-06 | 800959 | PORTA-FUSIVEL 15KV 100A | 2025-03-12 | 2026-07-10 | 95.5 | 6117 | 0
1003412 MAURIZIO CIA LTDA | 4600003042 | 2025-03-06 | 800959 | PORTA-FUSIVEL 15KV 100A | 2025-03-12 | 2026-07-10 | 108 | 1663 | 0
1020264 METALURGICA AKP COMERCIO DE CONECTO | 4600003044 | 2025-03-07 | 801154 | LUVA EMENDA 185MM 251MM | 2025-03-18 | 2026-09-18 | 220 | 854 | 854
1020264 METALURGICA AKP COMERCIO DE CONECTO | 4600003044 | 2025-03-07 | 804573 | LUVA DE EMENDA TORQUIMÉTRICO 185MM2 | 2025-03-18 | 2026-09-18 | 317 | 34 | 34
1020264 METALURGICA AKP COMERCIO DE CONECTO | 4600003044 | 2025-03-07 | 800943 | LUVA EMENDA COMPR CABO 477KCMIL HAWK | 2025-03-18 | 2026-09-18 | 390 | 30 | 0
1020264 METALURGICA AKP COMERCIO DE CONECTO | 4600003044 | 2025-03-07 | 800956 | LUVA EMENDA 795MCM | 2025-03-18 | 2026-09-18 | 863 | 20 | 0
1020264 METALURGICA AKP COMERCIO DE CONECTO | 4600003044 | 2025-03-07 | 400106 | LUVA EMENDA 185MM 251MM | 2025-03-18 | 2026-09-18 | 220 | 87 | 87
1020264 METALURGICA AKP COMERCIO DE CONECTO | 4600003044 | 2025-03-07 | 409203 | LUVA DE EMENDA TORQUIMÉTRICO 185MM2 | 2025-03-18 | 2026-09-18 | 317 | 2 | 2
1007001 TECFIBRAS INDUSTRIA E COMERCIO IMPO | 4600003045 | 2025-03-07 | 407355 | CRUZETA POL FBV/RES 2400X112,5X90MM DAT | 2025-03-12 | 2026-09-12 | 162.5 | 5370 | 3923
1007001 TECFIBRAS INDUSTRIA E COMERCIO IMPO | 4600003045 | 2025-03-07 | 401959 | CRUZETA POL FBV/RES PES 2400X112,5X90MM | 2025-03-12 | 2026-09-12 | 162.5 | 4001 | 0
1007001 TECFIBRAS INDUSTRIA E COMERCIO IMPO | 4600003045 | 2025-03-07 | 401547 | CRUZETA POL PE/FBN 90X112,5X2400MM | 2025-03-12 | 2026-09-12 | 247.5 | 1574 | 493
1007001 TECFIBRAS INDUSTRIA E COMERCIO IMPO | 4600003045 | 2025-03-07 | 804565 | CRUZETA POL FBV/RES 2400X112,5X90MM DAT | 2025-03-12 | 2026-09-12 | 162.5 | 74 | 0
1007001 TECFIBRAS INDUSTRIA E COMERCIO IMPO | 4600003045 | 2025-03-07 | 801112 | CRUZETA POL FBV/RES PES 2400X112,5X90MM | 2025-03-12 | 2026-09-12 | 162.5 | 2722 | 0
1007001 TECFIBRAS INDUSTRIA E COMERCIO IMPO | 4600003045 | 2025-03-07 | 800901 | CRUZETA POL PE/FBN 90X112,5X1200MM | 2025-03-12 | 2026-09-12 | 124.5 | 150 | 150
1007001 TECFIBRAS INDUSTRIA E COMERCIO IMPO | 4600003045 | 2025-03-07 | 800847 | CRUZETA POL PE/FBN 90X112,5X2400MM | 2025-03-12 | 2026-09-12 | 247.5 | 8019 | 3162
1003137 INCESA INDUSTRIA DE COMPONENTES ELE | 4600003047 | 2025-03-07 | 402307 | CONECTOR PERF AL 25-185MM2 / 1,5-35MM2 | 2025-03-12 | 2027-03-12 | 64.6 | 92000 | 0
1003137 INCESA INDUSTRIA DE COMPONENTES ELE | 4600003047 | 2025-03-07 | 801240 | CONECTOR PERF AL 25-185MM2 / 1,5-35MM2 | 2025-03-12 | 2027-03-12 | 64.6 | 8000 | 0
1003137 INCESA INDUSTRIA DE COMPONENTES ELE | 4600003047 | 2025-03-07 | 800880 | CONECTOR PERF SIMP 6-35 / 6-35MM2 | 2025-03-12 | 2027-03-12 | 9.48 | 1010 | 0
1003137 INCESA INDUSTRIA DE COMPONENTES ELE | 4600003047 | 2025-03-07 | 803864 | CONECTOR PERF PRINC 16-120 DER 4-36 1AMP | 2025-03-12 | 2027-03-12 | 57.8 | 1850 | 1850
1003137 INCESA INDUSTRIA DE COMPONENTES ELE | 4600003047 | 2025-03-07 | 400793 | CONECTOR PERF SIMP 6-35 / 6-35MM2 | 2025-03-12 | 2027-03-12 | 9.48 | 27700 | 17700
1003137 INCESA INDUSTRIA DE COMPONENTES ELE | 4600003047 | 2025-03-07 | 402307 | CONECTOR PERF 4 SAÍDAS 25-240MM2/1,5-35M | 2025-03-12 | 2027-03-12 | 60.64 | 56643 | 0
1009088 VOLGA ENGENHARIA INDUSTRIA E COMERC | 4600003051 | 2025-03-10 | 409810 | DJ 3P 17,5KV 1250A EXE172512E-BB125M220 | 2025-03-03 | 2026-06-27 | 113942.4 | 1 | 0
1009088 VOLGA ENGENHARIA INDUSTRIA E COMERC | 4600003051 | 2025-03-10 | 409809 | DJ 3P 17,5KV 2500A EXE172525E-BB125M220 | 2025-03-03 | 2026-06-27 | 124630.75 | 1 | 0
1009088 VOLGA ENGENHARIA INDUSTRIA E COMERC | 4600003051 | 2025-03-10 | 409810 | DJ 3P 17,5KV 1250A EXE172512E-BB125M220 | 2025-03-03 | 2026-06-27 | 113942.4 | 1 | 0
1009088 VOLGA ENGENHARIA INDUSTRIA E COMERC | 4600003051 | 2025-03-10 | 409809 | DJ 3P 17,5KV 2500A EXE172525E-BB125M220 | 2025-03-03 | 2026-06-27 | 124630.75 | 1 | 0
1009088 VOLGA ENGENHARIA INDUSTRIA E COMERC | 4600003051 | 2025-03-10 | 409810 | DJ 3P 17,5KV 1250A EXE172512E-BB125M220 | 2025-03-03 | 2026-06-27 | 113942.4 | 1 | 0
1020062 CROSSFOX COMERCIO | 4600003055 | 2025-03-11 | 404732 | CONECTOR PERFUR 50-185MM MED TENSAO 15KV | 2025-03-13 | 2026-07-11 | 86 | 6045 | 0
1020062 CROSSFOX COMERCIO | 4600003055 | 2025-03-11 | 803344 | CONECTOR PERFUR 50-185MM MED TENSAO 15KV | 2025-03-13 | 2026-07-11 | 86 | 6400 | 0
1020062 CROSSFOX COMERCIO | 4600003055 | 2025-03-11 | 402105 | CONECTOR AUTO PERF DU 70-240 / 70-240MM2 | 2025-03-13 | 2026-07-11 | 51.8 | 370 | 0
1020062 CROSSFOX COMERCIO | 4600003055 | 2025-03-11 | 800872 | CONECTOR AUTO PERF DU 70-240 / 70-240MM2 | 2025-03-13 | 2026-07-11 | 51.8 | 9520 | 0
1007262 CENTROACO INDUSTRIA E COMERCIO DE A | 4600003060 | 2025-03-13 | 800119 | PARAFUSO CAB QD AC 16MM 225MM 300MM | 2025-03-14 | 2026-08-11 | 11.98 | 11400 | 6049
1007262 CENTROACO INDUSTRIA E COMERCIO DE A | 4600003060 | 2025-03-13 | 801064 | PARAFUSO CAB ABA AC 10MM 115MM | 2025-03-14 | 2026-08-11 | 2.52 | 11034 | 0
1007262 CENTROACO INDUSTRIA E COMERCIO DE A | 4600003060 | 2025-03-13 | 800922 | PARAFUSO CAB QD AC 16MM 450MM | 2025-03-14 | 2026-08-11 | 22.05 | 4276 | 0
1007262 CENTROACO INDUSTRIA E COMERCIO DE A | 4600003060 | 2025-03-13 | 800118 | PARAFUSO CAB QD AC 16MM 500MM | 2025-03-14 | 2026-08-11 | 19.99 | 2753 | 2477
1007262 CENTROACO INDUSTRIA E COMERCIO DE A | 4600003060 | 2025-03-13 | 800929 | PARAFUSO CAB QD AC 16MM 250MM | 2025-03-14 | 2026-08-11 | 10.87 | 436 | 0
1007262 CENTROACO INDUSTRIA E COMERCIO DE A | 4600003060 | 2025-03-13 | 801391 | PARAFUSO CAB QD AC 16MM 2P 350MM | 2025-03-14 | 2026-08-11 | 13.99 | 972 | 57
1007262 CENTROACO INDUSTRIA E COMERCIO DE A | 4600003060 | 2025-03-13 | 800651 | PARAFUSO CAB ABA PESC QD EM AC 5/8PX45MM | 2025-03-14 | 2026-08-11 | 4.16 | 228 | 228
1007262 CENTROACO INDUSTRIA E COMERCIO DE A | 4600003060 | 2025-03-13 | 800536 | PARAFUSO MAQ CAB QD AC 5/8X24P | 2025-03-14 | 2026-08-11 | 28.61 | 205 | 205
1007262 CENTROACO INDUSTRIA E COMERCIO DE A | 4600003060 | 2025-03-13 | 800722 | PARAFUSO CAB ABA AC 16MM 125MM | 2025-03-14 | 2026-08-11 | 5.95 | 248 | 132
1007262 CENTROACO INDUSTRIA E COMERCIO DE A | 4600003060 | 2025-03-13 | 800520 | PARAFUSO CAB QD MAQ AC 5/8X16P | 2025-03-14 | 2026-08-11 | 16.75 | 122 | 0
1007262 CENTROACO INDUSTRIA E COMERCIO DE A | 4600003060 | 2025-03-13 | 801191 | PARAFUSO CAB QD MAQ AC 5/8X6P | 2025-03-14 | 2026-08-11 | 7.75 | 103 | 98
1007262 CENTROACO INDUSTRIA E COMERCIO DE A | 4600003060 | 2025-03-13 | 801347 | PARAFUSO CAB QD MAQ AC 5/8X8P | 2025-03-14 | 2026-08-11 | 9.31 | 69 | 69
1007262 CENTROACO INDUSTRIA E COMERCIO DE A | 4600003060 | 2025-03-13 | 401131 | PARAFUSO CAB QD AC 16MM 225MM 300MM | 2025-03-14 | 2026-08-11 | 11.98 | 44048 | 0
1007262 CENTROACO INDUSTRIA E COMERCIO DE A | 4600003060 | 2025-03-13 | 400930 | PARAFUSO CAB ABA AC 10MM 115MM | 2025-03-14 | 2026-08-11 | 2.52 | 17383 | 0
1007262 CENTROACO INDUSTRIA E COMERCIO DE A | 4600003060 | 2025-03-13 | 401239 | PARAFUSO CAB QD AC 16MM 450MM | 2025-03-14 | 2026-08-11 | 22.05 | 17575 | 0
1007262 CENTROACO INDUSTRIA E COMERCIO DE A | 4600003060 | 2025-03-13 | 401155 | PARAFUSO CAB QD AC 16MM 500MM | 2025-03-14 | 2026-08-11 | 19.99 | 2045 | 755
1007262 CENTROACO INDUSTRIA E COMERCIO DE A | 4600003060 | 2025-03-13 | 400192 | PARAFUSO CAB QD AC 16MM 250MM | 2025-03-14 | 2026-08-11 | 10.87 | 1750 | 729
1007262 CENTROACO INDUSTRIA E COMERCIO DE A | 4600003060 | 2025-03-13 | 401706 | PARAFUSO CAB QD AC 16MM 2P 350MM | 2025-03-14 | 2026-08-11 | 13.99 | 600 | 0
1007262 CENTROACO INDUSTRIA E COMERCIO DE A | 4600003060 | 2025-03-13 | 400945 | PARAFUSO CAB ABA PESC QD EM AC 5/8PX45MM | 2025-03-14 | 2026-08-11 | 4.16 | 652 | 153
1007262 CENTROACO INDUSTRIA E COMERCIO DE A | 4600003060 | 2025-03-13 | 400951 | PARAFUSO MAQ CAB QD AC 5/8X24P | 2025-03-14 | 2026-08-11 | 28.61 | 87 | 0
1007262 CENTROACO INDUSTRIA E COMERCIO DE A | 4600003060 | 2025-03-13 | 401086 | PARAFUSO CAB QD MAQ AC 5/8X6P | 2025-03-14 | 2026-08-11 | 7.75 | 13 | 0
1021472 VOLTZ INDUSTRIA E COMERCIO DE MATER | 4600003061 | 2025-03-13 | 801047 | ARRUELA LIS QD AC 17MM 11/16 57X57MM 5MM | 2025-03-14 | 2026-08-11 | 2.93 | 15308 | 0
1021472 VOLTZ INDUSTRIA E COMERCIO DE MATER | 4600003061 | 2025-03-13 | 800982 | PARAFUSO OLHAL AC 5/8P 20P | 2025-03-14 | 2026-08-11 | 29.86 | 3696 | 0
1021472 VOLTZ INDUSTRIA E COMERCIO DE MATER | 4600003061 | 2025-03-13 | 801164 | PINO ISOLADOR POLIMERICO AC 15KV 200MM | 2025-03-14 | 2026-08-11 | 28.58 | 1757 | 669
1021472 VOLTZ INDUSTRIA E COMERCIO DE MATER | 4600003061 | 2025-03-13 | 801217 | ARRUELA QD AC 17,00MM 50,00MM 5,00MM | 2025-03-14 | 2026-08-11 | 1.86 | 3096 | 3096
1021472 VOLTZ INDUSTRIA E COMERCIO DE MATER | 4600003061 | 2025-03-13 | 801225 | PARAFUSO OLH AC 5/8P 24P | 2025-03-14 | 2026-08-11 | 29.89 | 1440 | 513
1021472 VOLTZ INDUSTRIA E COMERCIO DE MATER | 4600003061 | 2025-03-13 | 800528 | PARAFUSO OLH AC 5/8P 650MM | 2025-03-14 | 2026-08-11 | 37.61 | 919 | 320
1021472 VOLTZ INDUSTRIA E COMERCIO DE MATER | 4600003061 | 2025-03-13 | 400827 | ARRUELA LIS QD AC 17MM 11/16 57X57MM 5MM | 2025-03-14 | 2026-08-11 | 2.93 | 86557 | 0
1021472 VOLTZ INDUSTRIA E COMERCIO DE MATER | 4600003061 | 2025-03-13 | 400193 | PARAFUSO OLHAL AC 5/8P 20P | 2025-03-14 | 2026-08-11 | 29.86 | 6577 | 2356
1021472 VOLTZ INDUSTRIA E COMERCIO DE MATER | 4600003061 | 2025-03-13 | 402401 | PINO ISOLADOR POLIMERICO AC 15KV 200MM | 2025-03-14 | 2026-08-11 | 28.58 | 4508 | 0
1021472 VOLTZ INDUSTRIA E COMERCIO DE MATER | 4600003061 | 2025-03-13 | 402448 | PARAFUSO OLH AC 5/8P 24P | 2025-03-14 | 2026-08-11 | 29.89 | 645 | 0
1021472 VOLTZ INDUSTRIA E COMERCIO DE MATER | 4600003061 | 2025-03-13 | 401497 | ARRUELA PRES AC PARAF 3/8P 15MM | 2025-03-14 | 2026-08-11 | 1.99 | 1920 | 0
1021472 VOLTZ INDUSTRIA E COMERCIO DE MATER | 4600003061 | 2025-03-13 | 401763 | PARAFUSO OLH AC 5/8P 650MM | 2025-03-14 | 2026-08-11 | 37.61 | 441 | 0
1003624 POOL ENGENHARIA, SERVICO, INDUSTRIA | 4600003071 | 2025-03-17 | 800705 | ISOLADOR DISCO 152X140MM 60KV 4500KGF | 2025-03-18 | 2026-07-19 | 22.3 | 1585 | 0
1003624 POOL ENGENHARIA, SERVICO, INDUSTRIA | 4600003071 | 2025-03-17 | 800100 | ISOLADOR PINO PORC 15KV 102MM 1350KGF | 2025-03-18 | 2026-07-19 | 25 | 3810 | 0
1003624 POOL ENGENHARIA, SERVICO, INDUSTRIA | 4600003071 | 2025-03-17 | 400910 | ISOLADOR DISCO 152X140MM 60KV 4500KGF | 2025-03-18 | 2026-07-19 | 22.3 | 1070 | 0
1003624 POOL ENGENHARIA, SERVICO, INDUSTRIA | 4600003071 | 2025-03-17 | 401711 | ISOLADOR PINO PORC 15KV 102MM 1350KGF | 2025-03-18 | 2026-07-19 | 25 | 16665 | 6557
1003412 MAURIZIO CIA LTDA | 4600003072 | 2025-03-17 | 800515 | ISOLADOR ANCOR POLIM 15KV 5000DAN | 2025-03-18 | 2026-09-16 | 32 | 6560 | 0
1003412 MAURIZIO CIA LTDA | 4600003072 | 2025-03-17 | 401116 | ISOLADOR ANCOR POLIM 15KV 5000DAN | 2025-03-18 | 2026-09-16 | 32 | 11670 | 0
1003412 MAURIZIO CIA LTDA | 4600003072 | 2025-03-17 | 401116 | ISOLADOR ANCOR POLIM 15KV 5000DAN | 2025-03-18 | 2026-09-16 | 32 | 9494 | 4494
1003412 MAURIZIO CIA LTDA | 4600003072 | 2025-03-17 | 800515 | ISOLADOR ANCOR POLIM 15KV 5000DAN | 2025-03-18 | 2026-09-16 | 32 | 799 | 799
1004591 REAL ENERGIA EIRELI | 4600003073 | 2025-03-17 | 804421 | ISOLADOR PINO, POLIMERICO COM TRAVAS | 2025-03-18 | 2026-10-30 | 22 | 4247 | 0
1004591 REAL ENERGIA EIRELI | 4600003073 | 2025-03-17 | 408994 | ISOLADOR PINO, POLIMERICO COM TRAVAS | 2025-03-18 | 2026-10-30 | 22 | 4790 | 0
1004591 REAL ENERGIA EIRELI | 4600003073 | 2025-03-17 | 408994 | ISOLADOR PINO, POLIMERICO COM TRAVAS | 2025-03-18 | 2026-10-30 | 22 | 3610 | 3610
1004591 REAL ENERGIA EIRELI | 4600003073 | 2025-03-17 | 408994 | ISOLADOR PINO, POLIMERICO COM TRAVAS | 2025-03-18 | 2026-10-30 | 22 | 3610 | 0
1010868 ONIX DISTRIBUIDORA DE PRODUTOS ELET | 4600003074 | 2025-03-17 | 800630 | ISOLADOR CAST PORC 13,8KV 90MM 3400DAN | 2025-03-18 | 2026-10-01 | 11.92 | 570 | 0
1010868 ONIX DISTRIBUIDORA DE PRODUTOS ELET | 4600003074 | 2025-03-17 | 800944 | ISOLADOR RODL PORC 15KV 81X47MM 1350DAN | 2025-03-18 | 2026-10-01 | 7.59 | 27750 | 16050
1010868 ONIX DISTRIBUIDORA DE PRODUTOS ELET | 4600003074 | 2025-03-17 | 400111 | ISOLADOR CAST PORC 13,8KV 90MM 3400DAN | 2025-03-18 | 2026-10-01 | 11.92 | 131 | 0
1010868 ONIX DISTRIBUIDORA DE PRODUTOS ELET | 4600003074 | 2025-03-17 | 400140 | ISOLADOR RODL PORC 15KV 81X47MM 1350DAN | 2025-03-18 | 2026-10-01 | 7.59 | 29770 | 11540
1010868 ONIX DISTRIBUIDORA DE PRODUTOS ELET | 4600003074 | 2025-03-17 | 400111 | ISOLADOR CAST PORC 13,8KV 90MM 3400DAN | 2025-03-18 | 2026-10-01 | 11.92 | 573 | 0
1003412 MAURIZIO CIA LTDA | 4600003075 | 2025-03-17 | 402433 | PARA-RAIO DISTRIB POL 12KV 10KA S/CENT | 2025-03-19 | 2026-07-20 | 140 | 3593 | 797
1003412 MAURIZIO CIA LTDA | 4600003075 | 2025-03-17 | 800654 | PARA-RAIO DISTRIB POL 12KV 10KA S/CENT | 2025-03-19 | 2026-07-20 | 140 | 2097 | 0
1003412 MAURIZIO CIA LTDA | 4600003075 | 2025-03-17 | 402433 | PARA-RAIO DISTRIB POL 12KV 10KA S/CENT | 2025-03-19 | 2026-07-20 | 140 | 1797 | 1000
1007262 CENTROACO INDUSTRIA E COMERCIO DE A | 4600003077 | 2025-03-17 | 400908 | MAO FRANCESA BECO AC 1970MM 45X45X45MM | 2025-03-19 | 2026-08-16 | 81.22 | 2930 | 237
1007262 CENTROACO INDUSTRIA E COMERCIO DE A | 4600003077 | 2025-03-17 | 402106 | BRACO L A1010/1020 3/8P16P | 2025-03-19 | 2026-08-16 | 70.68 | 1184 | 225
1007262 CENTROACO INDUSTRIA E COMERCIO DE A | 4600003077 | 2025-03-17 | 402373 | ESTRIBO BRACO L-EST-01 FOFO 200DAN | 2025-03-19 | 2026-08-16 | 9.36 | 827 | 237
1007262 CENTROACO INDUSTRIA E COMERCIO DE A | 4600003077 | 2025-03-17 | 401485 | BRACO SUPORTE TIPO C 580X365MM 851/6 | 2025-03-19 | 2026-08-16 | 131.96 | 805 | 70
1007262 CENTROACO INDUSTRIA E COMERCIO DE A | 4600003077 | 2025-03-17 | 400020 | SUPORTE TRANSF POSTE MAD AC 15-75KV | 2025-03-19 | 2026-08-16 | 94.71 | 500 | 500
1007262 CENTROACO INDUSTRIA E COMERCIO DE A | 4600003077 | 2025-03-17 | 404719 | FIXADOR PERFIL U AC 150DAN 300DAN | 2025-03-19 | 2026-08-16 | 21.02 | 459 | 0
1007262 CENTROACO INDUSTRIA E COMERCIO DE A | 4600003077 | 2025-03-17 | 401844 | PERFIL U PARA REDE COMPACTA | 2025-03-19 | 2026-08-16 | 125.56 | 491 | 0
1007262 CENTROACO INDUSTRIA E COMERCIO DE A | 4600003077 | 2025-03-17 | 401657 | MAO FRANCESA BECO AC 2135MM 35MMX5MM | 2025-03-19 | 2026-08-16 | 119.32 | 53 | 0
1007262 CENTROACO INDUSTRIA E COMERCIO DE A | 4600003077 | 2025-03-17 | 402490 | SUPORTE AFAST HORIZ C/PRENSA REDE 15KV | 2025-03-19 | 2026-08-16 | 303.52 | 118 | 0
1007262 CENTROACO INDUSTRIA E COMERCIO DE A | 4600003077 | 2025-03-17 | 402017 | SUPORTE TRANSF POSTE DUP T AC 210X125MM | 2025-03-19 | 2026-08-16 | 142.03 | 128 | 0
1007262 CENTROACO INDUSTRIA E COMERCIO DE A | 4600003077 | 2025-03-17 | 403931 | BRAÇO SUPORTE TIPO L HORIZONTAL 15 KV | 2025-03-19 | 2026-08-16 | 113.53 | 71 | 25
1007262 CENTROACO INDUSTRIA E COMERCIO DE A | 4600003077 | 2025-03-17 | 407356 | SUPORTE TIPO L AÇO PERFILADO ZINCADO DAT | 2025-03-19 | 2026-08-16 | 133.39 | 139 | 139
1007262 CENTROACO INDUSTRIA E COMERCIO DE A | 4600003077 | 2025-03-17 | 404972 | BRACO TIPO J | 2025-03-19 | 2026-08-16 | 477.35 | 99 | 0
1007262 CENTROACO INDUSTRIA E COMERCIO DE A | 4600003077 | 2025-03-17 | 401014 | SUPORTE TRANSF POSTE CIRC AC 280MM | 2025-03-19 | 2026-08-16 | 154.81 | 84 | 84
1007262 CENTROACO INDUSTRIA E COMERCIO DE A | 4600003077 | 2025-03-17 | 401709 | SUPORTE TRANSF POSTE CIRC AC 290MM | 2025-03-19 | 2026-08-16 | 156.03 | 84 | 84
1007262 CENTROACO INDUSTRIA E COMERCIO DE A | 4600003077 | 2025-03-17 | 402689 | SUPORTE TRANSF POSTE CIRC AC 230MM | 2025-03-19 | 2026-08-16 | 144.66 | 19 | 19
1007262 CENTROACO INDUSTRIA E COMERCIO DE A | 4600003077 | 2025-03-17 | 402875 | SUPORTE TIPO T PARA CHAVE/PARA-RAIO | 2025-03-19 | 2026-08-16 | 86.75 | 52 | 0
1007262 CENTROACO INDUSTRIA E COMERCIO DE A | 4600003077 | 2025-03-17 | 401683 | SUPORTE TRANSF POSTE DUP T AC 230X125MM | 2025-03-19 | 2026-08-16 | 149.79 | 5 | 5
1007262 CENTROACO INDUSTRIA E COMERCIO DE A | 4600003077 | 2025-03-17 | 800522 | MAO FRANCESA BECO AC 1970MM 45X45X45MM | 2025-03-19 | 2026-08-16 | 81.22 | 69 | 0
1007262 CENTROACO INDUSTRIA E COMERCIO DE A | 4600003077 | 2025-03-17 | 800473 | BRACO L A1010/1020 3/8P16P | 2025-03-19 | 2026-08-16 | 70.68 | 291 | 206
1007262 CENTROACO INDUSTRIA E COMERCIO DE A | 4600003077 | 2025-03-17 | 800352 | ESTRIBO BRACO L-EST-01 FOFO 200DAN | 2025-03-19 | 2026-08-16 | 9.36 | 525 | 352
1007262 CENTROACO INDUSTRIA E COMERCIO DE A | 4600003077 | 2025-03-17 | 800256 | BRACO SUPORTE TIPO C 580X365MM 851/6 | 2025-03-19 | 2026-08-16 | 131.96 | 306 | 73
1007262 CENTROACO INDUSTRIA E COMERCIO DE A | 4600003077 | 2025-03-17 | 801376 | SUPORTE TRANSF POSTE MAD AC 15-75KV | 2025-03-19 | 2026-08-16 | 94.71 | 374 | 374
1007262 CENTROACO INDUSTRIA E COMERCIO DE A | 4600003077 | 2025-03-17 | 800392 | FIXADOR PERFIL U AC 150DAN 300DAN | 2025-03-19 | 2026-08-16 | 21.02 | 197 | 36
1007262 CENTROACO INDUSTRIA E COMERCIO DE A | 4600003077 | 2025-03-17 | 800991 | MAO FRANCESA BECO AC 2135MM 35MMX5MM | 2025-03-19 | 2026-08-16 | 119.32 | 421 | 237
1007262 CENTROACO INDUSTRIA E COMERCIO DE A | 4600003077 | 2025-03-17 | 803100 | SUPORTE AFAST HORIZ C/PRENSA REDE 15KV | 2025-03-19 | 2026-08-16 | 303.52 | 130 | 60
1007262 CENTROACO INDUSTRIA E COMERCIO DE A | 4600003077 | 2025-03-17 | 801386 | SUPORTE TRANSF POSTE DUP T AC 210X125MM | 2025-03-19 | 2026-08-16 | 142.03 | 86 | 43
1007262 CENTROACO INDUSTRIA E COMERCIO DE A | 4600003077 | 2025-03-17 | 802303 | BRAÇO SUPORTE TIPO L HORIZONTAL 15 KV | 2025-03-19 | 2026-08-16 | 113.53 | 76 | 12
1007262 CENTROACO INDUSTRIA E COMERCIO DE A | 4600003077 | 2025-03-17 | 801256 | PERFIL U AC 76X900MM REDE COMPACTA | 2025-03-19 | 2026-08-16 | 125.56 | 138 | 32
1007262 CENTROACO INDUSTRIA E COMERCIO DE A | 4600003077 | 2025-03-17 | 800727 | SUPORTE TRANSF POSTE CIRC AC 280MM | 2025-03-19 | 2026-08-16 | 154.81 | 2 | 2
1007262 CENTROACO INDUSTRIA E COMERCIO DE A | 4600003077 | 2025-03-17 | 800006 | SUPORTE TRANSF POSTE CIRC AC 290MM | 2025-03-19 | 2026-08-16 | 156.03 | 1 | 1
1007262 CENTROACO INDUSTRIA E COMERCIO DE A | 4600003077 | 2025-03-17 | 803158 | SUPORTE TRANSF POSTE CIRC AC 230MM | 2025-03-19 | 2026-08-16 | 144.66 | 42 | 42
1021472 VOLTZ INDUSTRIA E COMERCIO DE MATER | 4600003078 | 2025-03-17 | 401117 | MAO-FRANCESA NORMAL AC 710X32X6,5MM | 2025-03-19 | 2026-08-16 | 19.85 | 10246 | 726
1021472 VOLTZ INDUSTRIA E COMERCIO DE MATER | 4600003078 | 2025-03-17 | 800499 | MAO-FRANCESA NORMAL AC 710X32X6,5MM | 2025-03-19 | 2026-08-16 | 19.85 | 5153 | 1660
1003412 MAURIZIO CIA LTDA | 4600003086 | 2025-03-20 | 401857 | CHAVE FUSIVEL DIST 15KV 100A/10KA PORC | 2025-03-25 | 2026-08-24 | 289 | 2520 | 0
1003412 MAURIZIO CIA LTDA | 4600003086 | 2025-03-20 | 402276 | CHAVE FUSIVEL INDIC 15KV 200A/95KV BUC | 2025-03-25 | 2026-08-24 | 368 | 121 | 0
1003412 MAURIZIO CIA LTDA | 4600003086 | 2025-03-20 | 400758 | CHAVE SECC 1P 15KV 630A 110KV 25KA | 2025-03-25 | 2026-08-24 | 520 | 3935 | 1047
1003412 MAURIZIO CIA LTDA | 4600003086 | 2025-03-20 | 800817 | CHAVE FUSIVEL DIST 15KV 100A/10KA PORC | 2025-03-25 | 2026-08-24 | 289 | 6117 | 0
1003412 MAURIZIO CIA LTDA | 4600003086 | 2025-03-20 | 800262 | CHAVE FUSIVEL INDIC 15KV 200A/95KV BUC | 2025-03-25 | 2026-08-24 | 368 | 424 | 169
1003412 MAURIZIO CIA LTDA | 4600003086 | 2025-03-20 | 401857 | CHAVE FUSIVEL DIST 15KV 100A/10KA PORC | 2025-03-25 | 2026-08-24 | 289 | 1000 | 0
1003412 MAURIZIO CIA LTDA | 4600003086 | 2025-03-20 | 401857 | CHAVE FUSIVEL DIST 15KV 100A/10KA PORC | 2025-03-25 | 2026-08-24 | 289 | 2535 | 0
1003799 CONIMEL EMPRESA DE MATERIAL ELETRIC | 4600003093 | 2025-03-24 | 801182 | CONECTOR CUNHA AL 2AWG | 2025-03-25 | 2026-08-25 | 5.92 | 345 | 345
1003799 CONIMEL EMPRESA DE MATERIAL ELETRIC | 4600003093 | 2025-03-24 | 801232 | CONECTOR CUNHA AM AL 336,4MCM 336,4MCM | 2025-03-25 | 2026-08-25 | 36.08 | 3335 | 0
1003799 CONIMEL EMPRESA DE MATERIAL ELETRIC | 4600003093 | 2025-03-24 | 800557 | CONECTOR DER CUNHA ESTRIBO 336,4 MCM | 2025-03-25 | 2026-08-25 | 37.8 | 120 | 0
1003799 CONIMEL EMPRESA DE MATERIAL ELETRIC | 4600003093 | 2025-03-24 | 800884 | CONECTOR CUNHA LIGA AL AZ 120MM2 4/0AWG | 2025-03-25 | 2026-08-25 | 12.15 | 11925 | 5475
1003799 CONIMEL EMPRESA DE MATERIAL ELETRIC | 4600003093 | 2025-03-24 | 801215 | CONECTOR DER CU 13-34MM2 | 2025-03-25 | 2026-08-25 | 7.91 | 910 | 0
1003799 CONIMEL EMPRESA DE MATERIAL ELETRIC | 4600003093 | 2025-03-24 | 800364 | CONECTOR DER CU 35-70MM2 | 2025-03-25 | 2026-08-25 | 12.07 | 140 | 0
1003799 CONIMEL EMPRESA DE MATERIAL ELETRIC | 4600003093 | 2025-03-24 | 400512 | CONECTOR DER CUNHA AL 1/0AWG 336,4MCM | 2025-03-25 | 2026-08-25 | 47.16 | 45 | 0
1003799 CONIMEL EMPRESA DE MATERIAL ELETRIC | 4600003093 | 2025-03-24 | 402404 | CONECTOR CUNHA LIGA AL AZ 120MM2 4/0AWG | 2025-03-25 | 2026-08-25 | 12.15 | 772 | 0
1003799 CONIMEL EMPRESA DE MATERIAL ELETRIC | 4600003093 | 2025-03-24 | 400506 | CONECTOR DER CU 13-34MM2 | 2025-03-25 | 2026-08-25 | 7.91 | 4035 | 0
1003799 CONIMEL EMPRESA DE MATERIAL ELETRIC | 4600003093 | 2025-03-24 | 400545 | CONECTOR DER CU 35-70MM2 | 2025-03-25 | 2026-08-25 | 12.07 | 260 | 128
1003799 CONIMEL EMPRESA DE MATERIAL ELETRIC | 4600003093 | 2025-03-24 | 400828 | CONECTOR DER CUNHA AM AL 4/0AWG 336,4MCM | 2025-03-25 | 2026-08-25 | 34.33 | 6715 | 4965
1003799 CONIMEL EMPRESA DE MATERIAL ELETRIC | 4600003093 | 2025-03-24 | 402185 | CONECTOR DER CUNHA ESTRIBO 336,4 MCM | 2025-03-25 | 2026-08-25 | 37.68 | 1030 | 0
1012848 SERTA TRANSFORMADORES IND. COM. IMP | 4600003141 | 2025-04-10 | 404159 | CONJ MEDICAO 15KV; 70:1; 5-5A; USO EXT | 2025-06-26 | 2026-06-26 | 30750 | 87 | 47
1012848 SERTA TRANSFORMADORES IND. COM. IMP | 4600003141 | 2025-04-10 | 404160 | CONJ MEDICAO 15KV; 70:1; 10-5A; USO EXT | 2025-06-26 | 2026-06-26 | 30750 | 169 | 73
1012848 SERTA TRANSFORMADORES IND. COM. IMP | 4600003141 | 2025-04-10 | 404161 | CONJ MEDICAO 15KV; 70:1; 15-5A; USO EXT | 2025-06-26 | 2026-06-26 | 30750 | 67 | 46
1012848 SERTA TRANSFORMADORES IND. COM. IMP | 4600003141 | 2025-04-10 | 404162 | CONJ MEDICAO 15KV; 70:1; 20-5A; USO EXT | 2025-06-26 | 2026-06-26 | 30750 | 81 | 45
1012848 SERTA TRANSFORMADORES IND. COM. IMP | 4600003141 | 2025-04-10 | 404164 | CONJ MEDICAO 15KV; 70:1; 30-5A; USO EXT | 2025-06-26 | 2026-06-26 | 30750 | 57 | 42
1012848 SERTA TRANSFORMADORES IND. COM. IMP | 4600003141 | 2025-04-10 | 404165 | CONJ MEDICAO 15KV; 70:1; 40-5A; USO EXT | 2025-06-26 | 2026-06-26 | 30750 | 48 | 48
1012848 SERTA TRANSFORMADORES IND. COM. IMP | 4600003141 | 2025-04-10 | 404166 | CONJ MEDICAO 15KV; 70:1; 50-5A; USO EXT | 2025-06-26 | 2026-06-26 | 30750 | 86 | 56
1012848 SERTA TRANSFORMADORES IND. COM. IMP | 4600003141 | 2025-04-10 | 404168 | CONJ MEDICAO 15KV; 70:1; 60-5A; USO EXT | 2025-06-26 | 2026-06-26 | 30750 | 36 | 36
1012848 SERTA TRANSFORMADORES IND. COM. IMP | 4600003141 | 2025-04-10 | 404167 | CONJ MEDICAO 15KV; 70:1; 75-5A; USO EXT | 2025-06-26 | 2026-06-26 | 30750 | 42 | 20
1012848 SERTA TRANSFORMADORES IND. COM. IMP | 4600003141 | 2025-04-10 | 404172 | CONJ MEDICAO 15KV; 70:1; 100-5A; USO EXT | 2025-06-26 | 2026-06-26 | 30750 | 58 | 46
1012848 SERTA TRANSFORMADORES IND. COM. IMP | 4600003141 | 2025-04-10 | 404169 | CONJ MEDICAO 15KV; 70:1; 150-5A; USO EXT | 2025-06-26 | 2026-06-26 | 30750 | 19 | 10
1012848 SERTA TRANSFORMADORES IND. COM. IMP | 4600003141 | 2025-04-10 | 404170 | CONJ MEDICAO 15KV; 70:1; 200-5A; USO EXT | 2025-06-26 | 2026-06-26 | 30750 | 44 | 38
1012848 SERTA TRANSFORMADORES IND. COM. IMP | 4600003141 | 2025-04-10 | 404171 | CONJ MEDICAO 15KV; 70:1; 300-5A; USO EXT | 2025-06-26 | 2026-06-26 | 32300 | 3 | 2
1012848 SERTA TRANSFORMADORES IND. COM. IMP | 4600003141 | 2025-04-10 | 409737 | CONJ MEDICAO 15KV; 70:1; 400-5A; USO EXT | 2025-06-26 | 2026-06-26 | 32700 | 2 | 0
1012848 SERTA TRANSFORMADORES IND. COM. IMP | 4600003141 | 2025-04-10 | 404160 | CONJ MEDICAO 15KV; 70:1; 10-5A; USO EXT | 2025-06-26 | 2026-06-26 | 30500 | 30 | 0
1012848 SERTA TRANSFORMADORES IND. COM. IMP | 4600003141 | 2025-04-10 | 404161 | CONJ MEDICAO 15KV; 70:1; 15-5A; USO EXT | 2025-06-26 | 2026-06-26 | 30500 | 30 | 22
1012848 SERTA TRANSFORMADORES IND. COM. IMP | 4600003141 | 2025-04-10 | 404162 | CONJ MEDICAO 15KV; 70:1; 20-5A; USO EXT | 2025-06-26 | 2026-06-26 | 30500 | 5 | 0
1012848 SERTA TRANSFORMADORES IND. COM. IMP | 4600003141 | 2025-04-10 | 404164 | CONJ MEDICAO 15KV; 70:1; 30-5A; USO EXT | 2025-06-26 | 2026-06-26 | 30500 | 2 | 0
1012848 SERTA TRANSFORMADORES IND. COM. IMP | 4600003141 | 2025-04-10 | 404165 | CONJ MEDICAO 15KV; 70:1; 40-5A; USO EXT | 2025-06-26 | 2026-06-26 | 30500 | 5 | 0
1012848 SERTA TRANSFORMADORES IND. COM. IMP | 4600003141 | 2025-04-10 | 404168 | CONJ MEDICAO 15KV; 70:1; 60-5A; USO EXT | 2025-06-26 | 2026-06-26 | 30500 | 1 | 0
1012848 SERTA TRANSFORMADORES IND. COM. IMP | 4600003141 | 2025-04-10 | 404172 | CONJ MEDICAO 15KV; 70:1; 100-5A; USO EXT | 2025-06-26 | 2026-06-26 | 30500 | 1 | 0
1012848 SERTA TRANSFORMADORES IND. COM. IMP | 4600003141 | 2025-04-10 | 404161 | CONJ MEDICAO 15KV; 70:1; 15-5A; USO EXT | 2025-06-26 | 2026-06-26 | 30500 | 27 | 0
1012848 SERTA TRANSFORMADORES IND. COM. IMP | 4600003141 | 2025-04-10 | 404164 | CONJ MEDICAO 15KV; 70:1; 30-5A; USO EXT | 2025-06-26 | 2026-06-26 | 30500 | 9 | 0
1012848 SERTA TRANSFORMADORES IND. COM. IMP | 4600003141 | 2025-04-10 | 404169 | CONJ MEDICAO 15KV; 70:1; 150-5A; USO EXT | 2025-06-26 | 2026-06-26 | 30500 | 10 | 0
1012848 SERTA TRANSFORMADORES IND. COM. IMP | 4600003141 | 2025-04-10 | 404170 | CONJ MEDICAO 15KV; 70:1; 200-5A; USO EXT | 2025-06-26 | 2026-06-26 | 30500 | 4 | 0
1012848 SERTA TRANSFORMADORES IND. COM. IMP | 4600003141 | 2025-04-10 | 404171 | CONJ MEDICAO 15KV; 70:1; 300-5A; USO EXT | 2025-06-26 | 2026-06-26 | 32000 | 2 | 0
1012848 SERTA TRANSFORMADORES IND. COM. IMP | 4600003141 | 2025-04-10 | 404172 | CONJ MEDICAO 15KV; 70:1; 100-5A; USO EXT | 2025-06-26 | 2026-06-26 | 30500 | 11 | 0
1012848 SERTA TRANSFORMADORES IND. COM. IMP | 4600003141 | 2025-04-10 | 404159 | CONJ MEDICAO 15KV; 70:1; 5-5A; USO EXT | 2025-06-26 | 2026-06-26 | 30500 | 45 | 0
1012848 SERTA TRANSFORMADORES IND. COM. IMP | 4600003141 | 2025-04-10 | 404160 | CONJ MEDICAO 15KV; 70:1; 10-5A; USO EXT | 2025-06-26 | 2026-06-26 | 30500 | 43 | 0
1012848 SERTA TRANSFORMADORES IND. COM. IMP | 4600003141 | 2025-04-10 | 404166 | CONJ MEDICAO 15KV; 70:1; 50-5A; USO EXT | 2025-06-26 | 2026-06-26 | 30500 | 15 | 0
1012848 SERTA TRANSFORMADORES IND. COM. IMP | 4600003141 | 2025-04-10 | 404167 | CONJ MEDICAO 15KV; 70:1; 75-5A; USO EXT | 2025-06-26 | 2026-06-26 | 30500 | 20 | 0
1012848 SERTA TRANSFORMADORES IND. COM. IMP | 4600003141 | 2025-04-10 | 404162 | CONJ MEDICAO 15KV; 70:1; 20-5A; USO EXT | 2025-06-26 | 2026-06-26 | 30500 | 24 | 0
1006972 LANDIS+GYR EQUIPAMENTOS DE MEDICAO | 4600003149 | 2025-04-15 | 402423 | MEDIDOR ELETR 3F 120/240V 5/20A THS M.I | 2025-04-29 | 2026-08-27 | 4592.96 | 224 | 129
1006972 LANDIS+GYR EQUIPAMENTOS DE MEDICAO | 4600003149 | 2025-04-15 | 408332 | MEDIDOR M.L ELETR 3F 120/240V 10/20A THS | 2025-04-29 | 2026-08-27 | 5199.8 | 297 | 192
1006972 LANDIS+GYR EQUIPAMENTOS DE MEDICAO | 4600003149 | 2025-04-15 | 402423 | MED IN 3E 4F 67 120 240V 10A ACL D | 2025-04-29 | 2026-08-27 | 4592.96 | 43 | 0
1003624 POOL ENGENHARIA, SERVICO, INDUSTRIA | 4600003153 | 2025-04-16 | 403327 | DISJUNTOR 2P 127/220V 400VCA 32A | 2025-05-06 | 2026-07-06 | 16.2 | 657 | 0
1003624 POOL ENGENHARIA, SERVICO, INDUSTRIA | 4600003153 | 2025-04-16 | 403371 | DISJUNTOR 3P 127/220V 400VCA 40A | 2025-05-06 | 2026-07-06 | 24.48 | 94 | 0
1003624 POOL ENGENHARIA, SERVICO, INDUSTRIA | 4600003153 | 2025-04-16 | 804050 | DISJUNTOR 2P 127/220V 400VCA 32A | 2025-05-06 | 2026-07-06 | 16.2 | 10464 | 7774
1003624 POOL ENGENHARIA, SERVICO, INDUSTRIA | 4600003153 | 2025-04-16 | 804882 | DISJUNTOR 3P 127/220V 400VCA 40A | 2025-05-06 | 2026-07-06 | 24.48 | 1788 | 1088
1003624 POOL ENGENHARIA, SERVICO, INDUSTRIA | 4600003153 | 2025-04-16 | 403327 | DISJUNTOR 2P 127/220V 400VCA 32A | 2025-05-06 | 2026-07-06 | 16.2 | 1500 | 550
1003624 POOL ENGENHARIA, SERVICO, INDUSTRIA | 4600003153 | 2025-04-16 | 403371 | DISJUNTOR 3P 127/220V 400VCA 40A | 2025-05-06 | 2026-07-06 | 24.48 | 114 | 0
1004930 NOJA POWER SWITCHGEAR DO BRASIL EQU | 4600003176 | 2025-04-28 | 407130 | RELIGADOR 1F ELETRONICO 15,0KV 200A 6kA | 2025-04-29 | 2026-06-29 | 11800 | 16 | 0
1003685 S&C ELECTRIC DO BRASIL LTDA | 4600003185 | 2025-05-07 | 401004 | RELIGADOR 1F AUTOMAT 7,96 KV 100A 6,3kA | 2025-05-08 | 2026-07-08 | 19886.04 | 16 | 0
1003866 ARCOMA DA AMAZONIA IND E COM LTDA | 4600003195 | 2025-05-15 | 400224 | POSTE CONC DUPL T 11 M 300 DAN | 2025-05-15 | 2026-07-15 | 1620 | 895 | 0
1003866 ARCOMA DA AMAZONIA IND E COM LTDA | 4600003195 | 2025-05-15 | 401127 | POSTE CONCRETO ARM DUPL T 11M 600KGF | 2025-05-15 | 2026-07-15 | 2062 | 971 | 538
1003866 ARCOMA DA AMAZONIA IND E COM LTDA | 4600003195 | 2025-05-15 | 400228 | POSTE CONCRETO CIRC 9M 300DAN | 2025-05-15 | 2026-07-15 | 1550 | 1 | 0
1003866 ARCOMA DA AMAZONIA IND E COM LTDA | 4600003195 | 2025-05-15 | 401252 | POSTE CONCRETO TRON CON 13M 600DAN | 2025-05-15 | 2026-07-15 | 4205 | 4 | 0
1003799 CONIMEL EMPRESA DE MATERIAL ELETRIC | 4600003204 | 2025-05-19 | 400790 | CONECTOR ATERRAMENTO HAST/CABO 3,5-9,4MM | 2025-05-21 | 2026-12-21 | 18.86 | 12955 | 0
1003799 CONIMEL EMPRESA DE MATERIAL ELETRIC | 4600003204 | 2025-05-19 | 401566 | CONECTOR PARAL AL 4/0AWG 1/0AWG | 2025-05-21 | 2026-12-21 | 18.69 | 16790 | 0
1003799 CONIMEL EMPRESA DE MATERIAL ELETRIC | 4600003204 | 2025-05-19 | 800054 | CONECTOR ATERRAMENTO HAST/CABO 3,5-9,4MM | 2025-05-21 | 2026-12-21 | 18.86 | 18621 | 0
1003799 CONIMEL EMPRESA DE MATERIAL ELETRIC | 4600003204 | 2025-05-19 | 800889 | CONECTOR PARAL AL 4/0AWG 1/0AWG | 2025-05-21 | 2026-12-21 | 18.69 | 14020 | 0
1007548 ZILMER INELTEC CONSTRUCOES ELETRICA | 4600003225 | 2025-05-26 | 401678 | TRAFO POT 1F 13,8 3KV 115V 70-1 0,3P75 | 2025-06-17 | 2026-06-17 | 2200 | 46 | 0
1007548 ZILMER INELTEC CONSTRUCOES ELETRICA | 4600003225 | 2025-05-26 | 409793 | TRAFO POTENCIAL 13,8KV/RAIZ3-115V/0,3P75 | 2025-06-17 | 2026-06-17 | 3750 | 10 | 0
1007548 ZILMER INELTEC CONSTRUCOES ELETRICA | 4600003225 | 2025-05-26 | 401678 | TRAFO POT 1F 13,8 3KV 115V 70-1 0,3P75 | 2025-06-17 | 2026-06-17 | 2200 | 160 | 0
1003953 CONDUMAX - ELETRO METALURGICA CIAFU | 4600003262 | 2025-06-18 | 401791 | CABO AL CONCENTRICO 1F 1X10+10MM2 | 2025-06-24 | 2026-06-24 | 3.86 | 281736 | 59702
1003953 CONDUMAX - ELETRO METALURGICA CIAFU | 4600003262 | 2025-06-18 | 404009 | CABO AL CONCENTRICO 1F 1x16+16MM2 | 2025-06-24 | 2026-06-24 | 5.13 | 213613 | 628
1003953 CONDUMAX - ELETRO METALURGICA CIAFU | 4600003262 | 2025-06-18 | 403642 | CABO AL CONCENTRICO 2F 2X16+16MM2 | 2025-06-24 | 2026-06-24 | 13.38 | 746773 | 310951
1003953 CONDUMAX - ELETRO METALURGICA CIAFU | 4600003262 | 2025-06-18 | 403843 | CABO AL CONCENTRICO 3F 3X16+16MM2 | 2025-06-24 | 2026-06-24 | 13.3 | 26611 | 23
1003953 CONDUMAX - ELETRO METALURGICA CIAFU | 4600003262 | 2025-06-18 | 403656 | CABO AL CONCENTRICO 3F 3X25+25MM2 | 2025-06-24 | 2026-06-24 | 22.16 | 86413 | 13
1003953 CONDUMAX - ELETRO METALURGICA CIAFU | 4600003262 | 2025-06-18 | 403579 | CABO AL CONCENTRICO 3F 3X35+35MM2 | 2025-06-24 | 2026-06-24 | 34.43 | 26719 | 0
1003953 CONDUMAX - ELETRO METALURGICA CIAFU | 4600003262 | 2025-06-18 | 403693 | CABO CONCENTRICO 3X35+35 COBRE | 2025-06-24 | 2026-06-24 | 160.05 | 1306 | 25
1003953 CONDUMAX - ELETRO METALURGICA CIAFU | 4600003262 | 2025-06-18 | 403663 | CABO CONCENTRICO 3X70+70 COBRE | 2025-06-24 | 2026-06-24 | 285.18 | 585 | 1
1003953 CONDUMAX - ELETRO METALURGICA CIAFU | 4600003262 | 2025-06-18 | 404009 | CABO AL CONCENTRICO 1F 1x16+16MM2 | 2025-06-24 | 2026-06-24 | 5.13 | 44258 | 0
1003953 CONDUMAX - ELETRO METALURGICA CIAFU | 4600003262 | 2025-06-18 | 403843 | CABO AL CONCENTRICO 3F 3X16+16MM2 | 2025-06-24 | 2026-06-24 | 13.3 | 16663 | 0
1003953 CONDUMAX - ELETRO METALURGICA CIAFU | 4600003262 | 2025-06-18 | 404009 | CABO AL CONCENTRICO 1F 1x16+16MM2 | 2025-06-24 | 2026-06-24 | 4.77 | 43050 | 0
1003382 ELETRA INDUSTRIA E COMERCIO DE MEDI | 4600003263 | 2025-06-18 | 403077 | MEDIDOR ELET 3F 120V 15/120A BIDIREC MD | 2025-07-02 | 2026-07-02 | 502 | 517 | 280
1003382 ELETRA INDUSTRIA E COMERCIO DE MEDI | 4600003263 | 2025-06-18 | 403337 | MEDIDOR ELETR 3F 2EL 120V 30/200A MD | 2025-07-02 | 2026-07-02 | 950.8 | 2314 | 743
1003382 ELETRA INDUSTRIA E COMERCIO DE MEDI | 4600003263 | 2025-06-18 | 400152 | MEDIDOR ELETR 3F A/R 120V 30/200A MD | 2025-07-02 | 2026-07-02 | 950.8 | 21 | 10
1003382 ELETRA INDUSTRIA E COMERCIO DE MEDI | 4600003263 | 2025-06-18 | 400152 | MEDIDOR ELETR 3F A/R 120V 30/200A MD | 2025-07-02 | 2026-07-02 | 950.8 | 10 | 0
1003382 ELETRA INDUSTRIA E COMERCIO DE MEDI | 4600003263 | 2025-06-18 | 403077 | MEDIDOR ELET 3F 120V 15/120A BIDIREC MD | 2025-07-02 | 2026-07-02 | 502 | 280 | 0
1003382 ELETRA INDUSTRIA E COMERCIO DE MEDI | 4600003263 | 2025-06-18 | 403337 | MEDIDOR ELETR 3F 2EL 120V 30/200A MD | 2025-07-02 | 2026-07-02 | 950.8 | 743 | 0
1003624 POOL ENGENHARIA, SERVICO, INDUSTRIA | 4600003265 | 2025-06-30 | 407596 | TERMINAL OLHAL COMPRESSAO 120MM² | 2025-07-17 | 2026-08-11 | 13.43 | 2400 | 0
1003624 POOL ENGENHARIA, SERVICO, INDUSTRIA | 4600003265 | 2025-06-30 | 405487 | TERMINAL TUBULAR CU ESTANHADO 25MM2 AZ | 2025-07-17 | 2026-08-11 | 0.74 | 196825 | 0
1003624 POOL ENGENHARIA, SERVICO, INDUSTRIA | 4600003265 | 2025-06-30 | 405491 | TERMINAL TUBULAR CU ESTANHADO 35MM2 | 2025-07-17 | 2026-08-11 | 0.98 | 45085 | 0
1003776 CTRLTECH - CONVERSAO DE ENERGIA S.A | 4600003278 | 2025-07-07 | 805405 | QUADRO GERAL DISTRIBUICAO P/ INVERSOR | 2025-08-27 | 2026-10-01 | 6182.85 | 1 | 0
1003776 CTRLTECH - CONVERSAO DE ENERGIA S.A | 4600003278 | 2025-07-07 | 805406 | MODULO CONTROL/SUPERV P/ INVERSOR 15KVA | 2025-08-27 | 2026-10-01 | 3252.23 | 1 | 0
1003776 CTRLTECH - CONVERSAO DE ENERGIA S.A | 4600003278 | 2025-07-07 | 805407 | SOBRESSAL VENTILADOR CARREGADOR-RETIF | 2025-08-27 | 2026-10-01 | 1135.09 | 1 | 0
1003776 CTRLTECH - CONVERSAO DE ENERGIA S.A | 4600003278 | 2025-07-07 | 804425 | MODULO RETIFICADOR 125VCC | 2025-08-27 | 2026-10-01 | 5407.61 | 1 | 0
1003776 CTRLTECH - CONVERSAO DE ENERGIA S.A | 4600003278 | 2025-07-07 | 804426 | CONTROLADOR IHM 125VCC | 2025-08-27 | 2026-10-01 | 3767.2 | 1 | 0
1003776 CTRLTECH - CONVERSAO DE ENERGIA S.A | 4600003278 | 2025-07-07 | 805403 | FUSIVEL RAPIDO 30A | 2025-08-27 | 2026-10-01 | 998.68 | 1 | 0
1003776 CTRLTECH - CONVERSAO DE ENERGIA S.A | 4600003278 | 2025-07-07 | 409944 | RETIFIC CHAVEAD 220VCA/3F/125VCC/150A | 2025-08-27 | 2026-10-01 | 78130.76 | 1 | 0
1003776 CTRLTECH - CONVERSAO DE ENERGIA S.A | 4600003278 | 2025-07-07 | 403531 | BANCO DE BATERIAS ESTAC 125VCC - 500AH | 2025-08-27 | 2026-10-01 | 113853.32 | 1 | 0
1003776 CTRLTECH - CONVERSAO DE ENERGIA S.A | 4600003278 | 2025-07-07 | 409945 | SIST INVERSOR (N+1) C/ CHAVE ESTATICA | 2025-08-27 | 2026-10-01 | 139047.4 | 1 | 0
1003382 ELETRA INDUSTRIA E COMERCIO DE MEDI | 4600003294 | 2025-07-15 | 404113 | MEDIDOR INTEL 1F 1EL 3F 240V 15/100A RUR | 2025-07-22 | 2026-07-22 | 493.26 | 2 | 0
1003382 ELETRA INDUSTRIA E COMERCIO DE MEDI | 4600003294 | 2025-07-15 | 404114 | MEDIDOR INTEL 2F 2EL 3FIO 120V 15/120A | 2025-07-22 | 2026-07-22 | 575.41 | 79 | 49
1003382 ELETRA INDUSTRIA E COMERCIO DE MEDI | 4600003294 | 2025-07-15 | 404115 | MEDIDOR INTEL 3F 3EL 4FIO 120V 15/120A | 2025-07-22 | 2026-07-22 | 657.03 | 29 | 0
1003382 ELETRA INDUSTRIA E COMERCIO DE MEDI | 4600003294 | 2025-07-15 | 404617 | MEDIDOR INTEL 3EL 4F 120V/220V 30/200A | 2025-07-22 | 2026-07-22 | 1147.05 | 2 | 0
1003382 ELETRA INDUSTRIA E COMERCIO DE MEDI | 4600003294 | 2025-07-15 | 404114 | MEDIDOR INTEL 2F 2EL 3FIO 120V 15/120A | 2025-07-22 | 2026-07-22 | 575.41 | 69 | 0
1003382 ELETRA INDUSTRIA E COMERCIO DE MEDI | 4600003294 | 2025-07-15 | 404115 | MEDIDOR INTEL 3F 3EL 4FIO 120V 15/120A | 2025-07-22 | 2026-07-22 | 657.03 | 69 | 0
1003382 ELETRA INDUSTRIA E COMERCIO DE MEDI | 4600003294 | 2025-07-15 | 404617 | MEDIDOR INTEL 3EL 4F 120V/220V 30/200A | 2025-07-22 | 2026-07-22 | 1147.05 | 15 | 0
1009114 SCHNEIDER ELECTRIC BRASIL LTDA | 4600003295 | 2025-07-16 | 403409 | RELIGADOR 3F AUTOMATICO 15KV 630A 12,5kA | 2025-07-21 | 2026-07-21 | 55405.99 | 2 | 0
1009099 SAFELOCK PRODUTOS DE SEGURANCA INDU | 4600003318 | 2025-08-04 | 403513 | ENVELOPE DE PLAST COM FECHO DE SEG | 2025-08-06 | 2026-08-06 | 4.35 | 17853 | 7853
1009099 SAFELOCK PRODUTOS DE SEGURANCA INDU | 4600003318 | 2025-08-04 | 403513 | ENVELOPE DE PLAST COM FECHO DE SEG | 2025-08-06 | 2026-08-06 | 4.35 | 12100 | 0
1009270 CAS TECNOLOGIA S.A. | 4600003332 | 2025-08-14 | 404234 | MODULO DE COMUNICACAO REMOTA | 2025-08-20 | 2026-08-20 | 1493.7 | 168 | 0
1009270 CAS TECNOLOGIA S.A. | 4600003332 | 2025-08-14 | 404196 | UNIDADE REMOTA INTEGRADA PARA MEDIDOR | 2025-08-20 | 2026-08-20 | 999.97 | 100 | 0
1004735 HITACHI ENERGY BRASIL LTDA | 4600003335 | 2025-08-18 | 409974 | UNIDADE PROT DIFERENC LINHA RED 670 | 2025-08-18 | 2026-06-19 | 81282.15 | 1 | 0
1011663 DAX ENERGY EQUIPAMENTOS E SISTEMAS | 4600003340 | 2025-08-20 | 400436 | CHAVE 1P 15KV 400A 12,5KA AUT VACUO 125K | 2025-09-12 | 2026-09-12 | 12945.92 | 4 | 0
1011663 DAX ENERGY EQUIPAMENTOS E SISTEMAS | 4600003340 | 2025-08-20 | 401405 | CHAVE SECC 3P 15KV 400A 12,5KA | 2025-09-12 | 2026-09-12 | 25415.98 | 6 | 0
1003243 VORTICE TECNOLOGIA EM PROJETOS ELET | 4600003345 | 2025-08-26 | 409301 | UNID REMOTA ESENSOR-RL IP67 UL94HB | 2025-09-11 | 2026-09-11 | 2778 | 9 | 0
1003382 ELETRA INDUSTRIA E COMERCIO DE MEDI | 4600003362 | 2025-09-10 | 400183 | MEDIDOR ELETR 2F 2EL 120V 15/120A | 2025-09-16 | 2026-09-16 | 605.69 | 81 | 0
1003382 ELETRA INDUSTRIA E COMERCIO DE MEDI | 4600003362 | 2025-09-10 | 402322 | MEDIDOR ELET 3F 3EL 120V 15A BIDIREC | 2025-09-16 | 2026-09-16 | 691.61 | 20 | 0
1003243 VORTICE TECNOLOGIA EM PROJETOS ELET | 4600003369 | 2025-09-12 | 409302 | SENSOR DE CRTE TIPO ABRT 400A-5 P/ URBT | 2025-09-17 | 2026-09-17 | 495 | 360 | 360
1007001 TECFIBRAS INDUSTRIA E COMERCIO IMPO | 4600003439 | 2025-11-25 | 403161 | PONTALETE FBV 100MM 6M | 2025-11-25 | 2026-09-30 | 296.77 | 1600 | 340
1007001 TECFIBRAS INDUSTRIA E COMERCIO IMPO | 4600003439 | 2025-11-25 | 803470 | PONTALETE FBV 100MM 6M | 2025-11-25 | 2026-09-30 | 296.77 | 340 | 0
1026915 MEGGER BRASIL LTDA | 4600003452 | 2025-12-09 | 409240 | OSCILOGRAFO | 2025-12-09 | 2026-06-09 | 155690.37 | 1 | 0
1003423 M2M TELEMETRIA LTDA | 4600003461 | 2025-12-19 | 410052 | MODULO DE COMUNIC REMOTA NB CAT-M SMA | 2025-12-19 | 2026-12-19 | 1140.94 | 21 | 0
1011711 POOL ENGENHARIA, SERVICO, INDUSTRIA | 4600003492 | 2026-02-20 | 400216 | POSTE FIBRA VIDRO 9M 200DAN | 2026-02-20 | 2026-08-21 | 1498 | 3 | 0
1011711 POOL ENGENHARIA, SERVICO, INDUSTRIA | 4600003492 | 2026-02-20 | 400221 | POSTE FIBRA VIDRO E-CR 11M 300DAN | 2026-02-20 | 2026-08-21 | 2150 | 100 | 0
1011711 POOL ENGENHARIA, SERVICO, INDUSTRIA | 4600003492 | 2026-02-20 | 401360 | POSTE FIBRA VIDRO E-CR 9M 300DAN | 2026-02-20 | 2026-08-21 | 1668.13 | 324 | 0
1027479 ASW BRASIL TECNOLOGIA EM PLASTICOS | 4600003493 | 2026-02-20 | 402242 | POSTE FIBRA VIDRO E-CR 11M 600DAN | 2026-02-20 | 2026-08-21 | 2325.27 | 288 | 0
1012974 FRONTEC INDUSTRIA DE COMPONENTES DE | 4600003494 | 2026-02-20 | 410177 | ABRACADEIRA AÇO INOX 304 – 362X7,90MM | 2026-02-20 | 2027-02-20 | 1.85 | 89128 | 28
1004058 ECOFIBRA INDUSTRIA E COMERCIO DE CO | 4600003495 | 2026-02-20 | 400221 | POSTE FIBRA VIDRO E-CR 11M 300DAN | 2026-02-20 | 2026-08-21 | 1849.48 | 350 | 0
1004058 ECOFIBRA INDUSTRIA E COMERCIO DE CO | 4600003495 | 2026-02-20 | 402425 | POSTE FIBRA VIDRO 15M 600DAN | 2026-02-20 | 2026-08-21 | 4777.26 | 15 | 0
1004058 ECOFIBRA INDUSTRIA E COMERCIO DE CO | 4600003495 | 2026-02-20 | 401987 | POSTE FIBRA VIDRO 22M 1000DAN | 2026-02-20 | 2026-08-21 | 14436.83 | 10 | 0
1004058 ECOFIBRA INDUSTRIA E COMERCIO DE CO | 4600003495 | 2026-02-20 | 401699 | POSTE FIBRA VIDRO E-CR 13M 400DAN | 2026-02-20 | 2026-08-21 | 2663.43 | 5 | 0
1004058 ECOFIBRA INDUSTRIA E COMERCIO DE CO | 4600003495 | 2026-02-20 | 401931 | POSTE FIBRA VIDRO E-CR 13M 600DAN | 2026-02-20 | 2026-08-21 | 3372.61 | 17 | 0
1004058 ECOFIBRA INDUSTRIA E COMERCIO DE CO | 4600003495 | 2026-02-20 | 400227 | POSTE FIBRA VIDRO E-CR 18M 600DAN | 2026-02-20 | 2026-08-21 | 6284.68 | 21 | 0
1004058 ECOFIBRA INDUSTRIA E COMERCIO DE CO | 4600003495 | 2026-02-20 | 401318 | POSTE FIBRA VIDRO E-CR 9M 600DAN | 2026-02-20 | 2026-08-21 | 2032.76 | 289 | 0
1013808 PREFORMAX DO BRASIL LTDA | 4600003500 | 2026-02-23 | 403804 | ALCA PREFORM 6,4MM 1/4P AM 635MM | 2026-02-23 | 2027-02-23 | 5.9 | 8994 | 0
1012258 G.O. CARDOSO INDUSTRIA E COMERCIO D | 4600003502 | 2026-02-24 | 407096 | PROTETOR P/ CABO BT PVC COMP 2000MM | 2026-03-02 | 2027-03-02 | 197.61 | 1 | 0
1012258 G.O. CARDOSO INDUSTRIA E COMERCIO D | 4600003502 | 2026-02-24 | 407094 | SEALTUBO 1.1/2 FLEX ESP. AÇO CAPA PVC | 2026-03-02 | 2027-03-02 | 64.42 | 1 | 0
1009099 SAFELOCK PRODUTOS DE SEGURANCA INDU | 4600003505 | 2026-02-25 | 403513 | ENVELOPE DE PLAST COM FECHO DE SEG | 2026-02-25 | 2027-02-25 | 4.35 | 25639 | 25639
1006698 AMAZONPOSTES INDUSTRIA DE ARTEFATOS | 4600003506 | 2026-02-25 | 401127 | POSTE CONCRETO ARM DUPL T 11M 600KGF | 2026-02-25 | 2027-02-25 | 1798 | 306 | 0
1003866 ARCOMA DA AMAZONIA IND E COM LTDA | 4600003507 | 2026-02-25 | 401127 | POSTE CONCRETO ARM DUPL T 11M 600KGF | 2026-02-25 | 2027-02-25 | 1798 | 306 | 306
1009904 TAF INDUSTRIA DE PLASTICOS LTDA | 4600003514 | 2026-03-02 | 401465 | CONECTOR PERF AL 16-120MM2 / 16-120MM2 | 2026-03-02 | 2027-03-02 | 10.51 | 32904 | 28824
1020062 CROSSFOX COMERCIO | 4600003515 | 2026-03-02 | 401500 | CONECTOR DER CUNHA AL 2/0AWG 4/0AWG | 2026-03-04 | 2027-03-04 | 15.8 | 582 | 0
1020062 CROSSFOX COMERCIO | 4600003515 | 2026-03-02 | 400506 | CONECTOR DER CU 13-34MM2 | 2026-03-04 | 2027-03-04 | 9.5 | 5680 | 2350
1020062 CROSSFOX COMERCIO | 4600003515 | 2026-03-02 | 404732 | CONECTOR PERFUR 50-185MM MED TENSAO 15KV | 2026-03-04 | 2027-03-04 | 86 | 14984 | 8984
1020062 CROSSFOX COMERCIO | 4600003515 | 2026-03-02 | 400790 | CONECTOR ATERR REFORÇ HAST/CAB 5/8-35MM2 | 2026-03-04 | 2027-03-04 | 13.2 | 13720 | 8220
1020062 CROSSFOX COMERCIO | 4600003515 | 2026-03-02 | 801215 | CONECTOR DER CU 13-34MM2 | 2026-03-04 | 2027-03-04 | 9.5 | 1044 | 0
1020062 CROSSFOX COMERCIO | 4600003515 | 2026-03-02 | 400318 | CONECTOR AUTO PERF 50-120/4-35MM2 | 2026-03-04 | 2027-03-04 | 12.5 | 7000 | 0
1003137 INCESA INDUSTRIA DE COMPONENTES ELE | 4600003516 | 2026-03-02 | 401566 | CONECTOR PARAL AL 4/0AWG 1/0AWG | 2026-03-24 | 2027-03-24 | 9.89 | 6382 | 0
1003137 INCESA INDUSTRIA DE COMPONENTES ELE | 4600003516 | 2026-03-02 | 800889 | CONECTOR PARAL AL 4/0AWG 1/0AWG | 2026-03-24 | 2027-03-24 | 9.89 | 4138 | 0
1003137 INCESA INDUSTRIA DE COMPONENTES ELE | 4600003516 | 2026-03-02 | 410200 | CONECTOR COMP TIPO H 95-95 | 2026-03-24 | 2027-03-24 | 4.54 | 6000 | 0
1003137 INCESA INDUSTRIA DE COMPONENTES ELE | 4600003516 | 2026-03-02 | 410200 | CONECTOR COMP TIPO H 95-95 | 2026-03-24 | 2027-03-24 | 4.54 | 25647 | 5647
1013808 PREFORMAX DO BRASIL LTDA | 4600003517 | 2026-03-02 | 400359 | ALCA PREFORM ESTAI 3/8P 9,5MM 889MM | 2026-03-02 | 2027-03-02 | 17.3 | 963 | 0
1013808 PREFORMAX DO BRASIL LTDA | 4600003517 | 2026-03-02 | 403647 | ALCA PREFORM CABO CONC 3X95 +70 | 2026-03-02 | 2027-03-02 | 34.29 | 6930 | 0
1013808 PREFORMAX DO BRASIL LTDA | 4600003517 | 2026-03-02 | 410047 | ALCA PREFORM CABO CONC 2X25 + 25 | 2026-03-02 | 2027-03-02 | 7.88 | 6234 | 0
1013808 PREFORMAX DO BRASIL LTDA | 4600003517 | 2026-03-02 | 403580 | ALCA PREFORM CABO CONC 3X35 + 35 | 2026-03-02 | 2027-03-02 | 13.36 | 6162 | 0
1013808 PREFORMAX DO BRASIL LTDA | 4600003517 | 2026-03-02 | 403675 | ALCA PREFORM CABO CONC 3X25 + 25 | 2026-03-02 | 2027-03-02 | 8.27 | 7675 | 0
1013808 PREFORMAX DO BRASIL LTDA | 4600003517 | 2026-03-02 | 802405 | ALCA PREFORM 6,4MM 1/4P AM 635MM | 2026-03-02 | 2027-03-02 | 6.2 | 85 | 0
1013808 PREFORMAX DO BRASIL LTDA | 4600003517 | 2026-03-02 | 403804 | ALCA PREFORM 6,4MM 1/4P AM 635MM | 2026-03-02 | 2027-03-02 | 5.9 | 2029 | 0
1013808 PREFORMAX DO BRASIL LTDA | 4600003517 | 2026-03-02 | 403647 | ALCA PREFORM CABO CONC 3X95 +70 | 2026-03-02 | 2027-03-02 | 34.29 | 122 | 0
1013808 PREFORMAX DO BRASIL LTDA | 4600003517 | 2026-03-02 | 403580 | ALCA PREFORM CABO CONC 3X35 + 35 | 2026-03-02 | 2027-03-02 | 13.96 | 6609 | 0
1013808 PREFORMAX DO BRASIL LTDA | 4600003517 | 2026-03-02 | 403580 | ALCA PREFORM CABO CONC 3X35 + 35 | 2026-03-02 | 2027-03-02 | 13.36 | 7064 | 0
1013808 PREFORMAX DO BRASIL LTDA | 4600003517 | 2026-03-02 | 403647 | ALCA PREFORM CABO CONC 3X95 +70 | 2026-03-02 | 2027-03-02 | 34.29 | 11337 | 0
1013808 PREFORMAX DO BRASIL LTDA | 4600003517 | 2026-03-02 | 401753 | ALCA PREFORM DIST CAA/CA 1/0AWG 50MM2 | 2026-03-02 | 2027-03-02 | 7.3 | 462 | 0
1013808 PREFORMAX DO BRASIL LTDA | 4600003517 | 2026-03-02 | 410047 | ALCA PREFORM CABO CONC 2X25 + 25 | 2026-03-02 | 2027-03-02 | 7.88 | 8595 | 0
1013808 PREFORMAX DO BRASIL LTDA | 4600003517 | 2026-03-02 | 403675 | ALCA PREFORM CABO CONC 3X25 + 25 | 2026-03-02 | 2027-03-02 | 8.27 | 24669 | 0
1013808 PREFORMAX DO BRASIL LTDA | 4600003517 | 2026-03-02 | 400359 | ALCA PREFORM ESTAI 3/8P 9,5MM 889MM | 2026-03-02 | 2027-03-02 | 17.3 | 782 | 0
1013808 PREFORMAX DO BRASIL LTDA | 4600003517 | 2026-03-02 | 800228 | ALCA PREFORM DIST CAA/CA 1/0AWG 50MM2 | 2026-03-02 | 2027-03-02 | 7.3 | 339 | 0
1010257 MATCH SOLUTIONS FIOS E CABOS ELETRI | 4600003519 | 2026-03-03 | 400594 | CABO DE AÇO REVESTIDOS DE COBRE 35MM² | 2026-03-06 | 2027-03-06 | 76 | 1 | 1
1010257 MATCH SOLUTIONS FIOS E CABOS ELETRI | 4600003519 | 2026-03-03 | 400594 | CABO DE AÇO REVESTIDOS DE COBRE 35MM² | 2026-03-06 | 2027-03-06 | 76 | 15000 | 7000
1010257 MATCH SOLUTIONS FIOS E CABOS ELETRI | 4600003519 | 2026-03-03 | 803907 | CABO DE AÇO REVESTIDOS DE COBRE 35MM² | 2026-03-06 | 2027-03-06 | 76 | 2000 | 0
1006698 AMAZONPOSTES INDUSTRIA DE ARTEFATOS | 4600003522 | 2026-03-05 | 400228 | POSTE CONCRETO CIRC 9M 300DAN | 2026-03-05 | 2027-03-05 | 1259 | 51 | 15
1006698 AMAZONPOSTES INDUSTRIA DE ARTEFATOS | 4600003522 | 2026-03-05 | 401252 | POSTE CONCRETO TRON CON 13M 600DAN | 2026-03-05 | 2027-03-05 | 3485 | 78 | 18
1006698 AMAZONPOSTES INDUSTRIA DE ARTEFATOS | 4600003522 | 2026-03-05 | 402188 | POSTE CONCRETO TRON CON 11M 300KGF | 2026-03-05 | 2027-03-05 | 1750 | 31 | 11
1006698 AMAZONPOSTES INDUSTRIA DE ARTEFATOS | 4600003522 | 2026-03-05 | 402526 | POSTE CONC DUPL T 13/400 | 2026-03-05 | 2027-03-05 | 2052 | 10 | 0
1006698 AMAZONPOSTES INDUSTRIA DE ARTEFATOS | 4600003522 | 2026-03-05 | 402533 | POSTE CONC DUPL T 11/1000 | 2026-03-05 | 2027-03-05 | 2535 | 204 | 55
1006698 AMAZONPOSTES INDUSTRIA DE ARTEFATOS | 4600003522 | 2026-03-05 | 402624 | POSTE CONC DUPL T 13/600 | 2026-03-05 | 2027-03-05 | 2310 | 213 | 58
1006698 AMAZONPOSTES INDUSTRIA DE ARTEFATOS | 4600003522 | 2026-03-05 | 408159 | POSTE CONC ARM DUPL T 12M 300KGF | 2026-03-05 | 2027-03-05 | 1715 | 5 | 0
1006698 AMAZONPOSTES INDUSTRIA DE ARTEFATOS | 4600003522 | 2026-03-05 | 402335 | POSTE CONCRETO TRON CON 13M 400KGF | 2026-03-05 | 2027-03-05 | 2052 | 1 | 1
1006698 AMAZONPOSTES INDUSTRIA DE ARTEFATOS | 4600003522 | 2026-03-05 | 408161 | POSTE CONCRETO ARM TRON CON 12M 600KGF | 2026-03-05 | 2027-03-05 | 2270 | 2 | 2
1006698 AMAZONPOSTES INDUSTRIA DE ARTEFATOS | 4600003522 | 2026-03-05 | 408165 | POSTE CONCRETO ARM TRON CON 12M 300KGF | 2026-03-05 | 2027-03-05 | 1850 | 2 | 2
1006698 AMAZONPOSTES INDUSTRIA DE ARTEFATOS | 4600003522 | 2026-03-05 | 402526 | POSTE CONC DUPL T 13/400 | 2026-03-05 | 2027-03-05 | 1794.5 | 100 | 0
1006698 AMAZONPOSTES INDUSTRIA DE ARTEFATOS | 4600003522 | 2026-03-05 | 402335 | POSTE CONCRETO TRON CON 13M 400KGF | 2026-03-05 | 2027-03-05 | 2052 | 1 | 0
1003953 CONDUMAX - ELETRO METALURGICA CIAFU | 4600003524 | 2026-03-09 | 403574 | CABO AL CONCENTRICO 3F 3X95+95MM2 | 2026-03-09 | 2029-02-01 | 57.96 | 36000 | 36000
1003953 CONDUMAX - ELETRO METALURGICA CIAFU | 4600003524 | 2026-03-09 | 403574 | CABO AL CONCENTRICO 3F 3X95+95MM2 | 2026-03-09 | 2029-02-01 | 57.96 | 36000 | 36000
1003953 CONDUMAX - ELETRO METALURGICA CIAFU | 4600003524 | 2026-03-09 | 403574 | CABO AL CONCENTRICO 3F 3X95+95MM2 | 2026-03-09 | 2029-02-01 | 57.96 | 43000 | 0
1003953 CONDUMAX - ELETRO METALURGICA CIAFU | 4600003524 | 2026-03-09 | 403656 | CABO AL CONCENTRICO 3F 3X25+25MM2 | 2026-03-09 | 2029-02-01 | 22.16 | 56000 | 56000
1003953 CONDUMAX - ELETRO METALURGICA CIAFU | 4600003524 | 2026-03-09 | 404009 | CABO AL CONCENTRICO 1F 1x16+16MM2 | 2026-03-09 | 2029-02-01 | 5.13 | 58000 | 58000
1003953 CONDUMAX - ELETRO METALURGICA CIAFU | 4600003524 | 2026-03-09 | 408291 | CABO AL CONCENTRICO 2F 2X25+25MM2 | 2026-03-09 | 2029-02-01 | 16.06 | 25000 | 25000
1003953 CONDUMAX - ELETRO METALURGICA CIAFU | 4600003524 | 2026-03-09 | 408291 | CABO AL CONCENTRICO 2F 2X25+25MM2 | 2026-03-09 | 2029-02-01 | 16.06 | 30000 | 30000
1003953 CONDUMAX - ELETRO METALURGICA CIAFU | 4600003524 | 2026-03-09 | 408291 | CABO AL CONCENTRICO 2F 2X25+25MM2 | 2026-03-09 | 2029-02-01 | 16.06 | 117000 | 117000
1003953 CONDUMAX - ELETRO METALURGICA CIAFU | 4600003524 | 2026-03-09 | 403954 | CABO AL CONCENTRICO 3F 3X50+50MM2 | 2026-03-09 | 2029-02-01 | 6.82 | 3827 | 3827
1003953 CONDUMAX - ELETRO METALURGICA CIAFU | 4600003524 | 2026-03-09 | 804637 | CABO AL CONCENTRICO 3F 3X10+10MM2 | 2026-03-09 | 2029-02-01 | 10.21 | 1000 | 500
1003953 CONDUMAX - ELETRO METALURGICA CIAFU | 4600003524 | 2026-03-09 | 804638 | CABO AL CONCENTRICO 2F 2X25+25MM2 | 2026-03-09 | 2029-02-01 | 16.82 | 1000 | 500
1003953 CONDUMAX - ELETRO METALURGICA CIAFU | 4600003524 | 2026-03-09 | 804639 | CABO AL CONCENTRICO 3F 3X25+25MM2 | 2026-03-09 | 2029-02-01 | 22.14 | 1000 | 500
1003953 CONDUMAX - ELETRO METALURGICA CIAFU | 4600003524 | 2026-03-09 | 804640 | CABO AL CONCENTRICO 3F 3X16+16MM2 | 2026-03-09 | 2029-02-01 | 13.29 | 1000 | 500
1003953 CONDUMAX - ELETRO METALURGICA CIAFU | 4600003524 | 2026-03-09 | 804663 | CABO AL CONCENTRICO 3F 3X50+50MM2 | 2026-03-09 | 2029-02-01 | 36.82 | 1000 | 0
1003953 CONDUMAX - ELETRO METALURGICA CIAFU | 4600003524 | 2026-03-09 | 804666 | CABO AL CONCENTRICO 1F 1x16+16MM2 | 2026-03-09 | 2029-02-01 | 5.13 | 1000 | 500
1003953 CONDUMAX - ELETRO METALURGICA CIAFU | 4600003524 | 2026-03-09 | 404009 | CABO AL CONCENTRICO 1F 1x16+16MM2 | 2026-03-09 | 2029-02-01 | 5.13 | 118400 | 18400
1003953 CONDUMAX - ELETRO METALURGICA CIAFU | 4600003524 | 2026-03-09 | 408291 | CABO AL CONCENTRICO 2F 2X25+25MM2 | 2026-03-09 | 2029-02-01 | 16.06 | 15700 | 0
1003953 CONDUMAX - ELETRO METALURGICA CIAFU | 4600003524 | 2026-03-09 | 403656 | CABO AL CONCENTRICO 3F 3X25+25MM2 | 2026-03-09 | 2029-02-01 | 22.16 | 94200 | 0
1003953 CONDUMAX - ELETRO METALURGICA CIAFU | 4600003524 | 2026-03-09 | 403574 | CABO AL CONCENTRICO 3F 3X95+95MM2 | 2026-03-09 | 2029-02-01 | 57.96 | 800 | 0
1003953 CONDUMAX - ELETRO METALURGICA CIAFU | 4600003524 | 2026-03-09 | 403954 | CABO AL CONCENTRICO 3F 3X50+50MM2 | 2026-03-09 | 2029-02-01 | 6.82 | 15700 | 15700
1003953 CONDUMAX - ELETRO METALURGICA CIAFU | 4600003524 | 2026-03-09 | 403579 | CABO AL CONCENTRICO 3F 3X35+35MM2 | 2026-03-09 | 2029-02-01 | 29.91 | 40000 | 40000
1003953 CONDUMAX - ELETRO METALURGICA CIAFU | 4600003524 | 2026-03-09 | 410050 | CABO AL CONCENTRICO 2F 2X35+35MM2 | 2026-03-09 | 2029-02-01 | 21.75 | 15000 | 15000
1003953 CONDUMAX - ELETRO METALURGICA CIAFU | 4600003524 | 2026-03-09 | 403579 | CABO AL CONCENTRICO 3F 3X35+35MM2 | 2026-03-09 | 2029-02-01 | 29.91 | 15000 | 15000
1003953 CONDUMAX - ELETRO METALURGICA CIAFU | 4600003524 | 2026-03-09 | 410050 | CABO AL CONCENTRICO 2F 2X35+35MM2 | 2026-03-09 | 2029-02-01 | 21.75 | 15000 | 0
1003953 CONDUMAX - ELETRO METALURGICA CIAFU | 4600003524 | 2026-03-09 | 410050 | CABO AL CONCENTRICO 2F 2X35+35MM2 | 2026-03-09 | 2029-02-01 | 21.75 | 40000 | 0
1003953 CONDUMAX - ELETRO METALURGICA CIAFU | 4600003524 | 2026-03-09 | 410046 | CABO AL CONCENTRICO 1F 1x25+25MM2 | 2026-03-09 | 2029-02-01 | 9.4 | 47000 | 27000
1003953 CONDUMAX - ELETRO METALURGICA CIAFU | 4600003524 | 2026-03-09 | 403843 | CABO AL CONCENTRICO 3F 3X16+16MM2 | 2026-03-09 | 2029-02-01 | 13.29 | 40000 | 0
1003953 CONDUMAX - ELETRO METALURGICA CIAFU | 4600003524 | 2026-03-09 | 403954 | CABO AL CONCENTRICO 3F 3X50+50MM2 | 2026-03-09 | 2029-02-01 | 36.82 | 10000 | 0
1024079 KRAUSMULLER INDÚSTRIA E COMÉRCIO LT | 4600003528 | 2026-03-10 | 403579 | CABO AL CONCENTRICO 3F 3X35+35MM2 | 2026-03-10 | 2027-03-11 | 29.91 | 30000 | 30000
1024079 KRAUSMULLER INDÚSTRIA E COMÉRCIO LT | 4600003528 | 2026-03-10 | 403579 | CABO AL CONCENTRICO 3F 3X35+35MM2 | 2026-03-10 | 2027-03-11 | 29.91 | 30000 | 30000
1024079 KRAUSMULLER INDÚSTRIA E COMÉRCIO LT | 4600003528 | 2026-03-10 | 403579 | CABO AL CONCENTRICO 3F 3X35+35MM2 | 2026-03-10 | 2027-03-11 | 29.91 | 40000 | 40000
1024079 KRAUSMULLER INDÚSTRIA E COMÉRCIO LT | 4600003528 | 2026-03-10 | 403579 | CABO AL CONCENTRICO 3F 3X35+35MM2 | 2026-03-10 | 2027-03-11 | 29.91 | 45409 | 45409
1024079 KRAUSMULLER INDÚSTRIA E COMÉRCIO LT | 4600003528 | 2026-03-10 | 804632 | CABO AL CONCENTRICO 2F 2X10+10MM2 | 2026-03-10 | 2027-03-11 | 8.61 | 1000 | 1000
1024079 KRAUSMULLER INDÚSTRIA E COMÉRCIO LT | 4600003528 | 2026-03-10 | 804633 | CABO AL CONCENTRICO 2F 2X16+16MM2 | 2026-03-10 | 2027-03-11 | 12.17 | 1000 | 1000
1024079 KRAUSMULLER INDÚSTRIA E COMÉRCIO LT | 4600003528 | 2026-03-10 | 804642 | CABO AL CONCENTRICO 3F 3X35+35MM2 | 2026-03-10 | 2027-03-11 | 29.91 | 1000 | 1000
1024079 KRAUSMULLER INDÚSTRIA E COMÉRCIO LT | 4600003528 | 2026-03-10 | 403642 | CABO AL CONCENTRICO 2F 2X16+16MM2 | 2026-03-10 | 2027-03-11 | 12.71 | 599035 | 269035
1003137 INCESA INDUSTRIA DE COMPONENTES ELE | 4600003529 | 2026-03-11 | 400512 | CONECTOR DER CUNHA AL 1/0AWG 336,4MCM | 2026-03-11 | 2026-09-11 | 34.78 | 352 | 0
1003137 INCESA INDUSTRIA DE COMPONENTES ELE | 4600003529 | 2026-03-11 | 401034 | CONECTOR DER CUNH AZ AL 4/0 2/0 336,4MCM | 2026-03-11 | 2026-09-11 | 11.57 | 1327 | 0
1003137 INCESA INDUSTRIA DE COMPONENTES ELE | 4600003529 | 2026-03-11 | 402185 | CONECTOR DER CUNHA ESTRIBO 336,4 MCM | 2026-03-11 | 2026-09-11 | 30.98 | 47 | 0
1003137 INCESA INDUSTRIA DE COMPONENTES ELE | 4600003529 | 2026-03-11 | 800813 | CONECTOR DER CUNH AZ AL 2/0 4/0 336,4MCM | 2026-03-11 | 2026-09-11 | 11.57 | 549 | 0
1003137 INCESA INDUSTRIA DE COMPONENTES ELE | 4600003529 | 2026-03-11 | 800557 | CONECTOR DER CUNHA ESTRIBO 336,4 MCM | 2026-03-11 | 2026-09-11 | 30.98 | 6 | 0
1003780 INTELLI INDUSTRIA DE TERMINAIS ELET | 4600003530 | 2026-03-11 | 402155 | CONECTOR DER CUNHA AL 2AWG 336,4MCM | 2026-03-11 | 2026-11-11 | 12.06 | 271 | 0
1003780 INTELLI INDUSTRIA DE TERMINAIS ELET | 4600003530 | 2026-03-11 | 400506 | CONECTOR DER CU 13-34MM2 | 2026-03-11 | 2026-11-11 | 9.64 | 5710 | 0
1003780 INTELLI INDUSTRIA DE TERMINAIS ELET | 4600003530 | 2026-03-11 | 800886 | CONECTOR DER CUNHA AL 2/0AWG 336,4MCM | 2026-03-11 | 2026-11-11 | 34.95 | 240 | 0
1003780 INTELLI INDUSTRIA DE TERMINAIS ELET | 4600003530 | 2026-03-11 | 801215 | CONECTOR DER CU 13-34MM2 | 2026-03-11 | 2026-11-11 | 9.64 | 1044 | 0
1003949 FLEX INDUSTRIA DE FIOS E CABOS ELET | 4600003531 | 2026-03-13 | 401396 | CABO MULT 3X25+1X25 MM² XLPE 0,6/1 KV | 2026-03-18 | 2027-03-18 | 11.09 | 5700 | 0
1003949 FLEX INDUSTRIA DE FIOS E CABOS ELET | 4600003531 | 2026-03-13 | 801189 | CABO MULT 3X25+1X25 MM² XLPE 0,6/1 KV | 2026-03-18 | 2027-03-18 | 11.09 | 2000 | 0
1023763 WHITE MARTINS GASES INDUSTRIAIS DO | 4600003533 | 2026-03-16 | 800454 | GAS HEXAFLUORETO ENXOFRE SF6 | 2026-03-16 | 2026-10-22 | 454.26 | 150 | 0
1023763 WHITE MARTINS GASES INDUSTRIAIS DO | 4600003533 | 2026-03-16 | 800454 | GAS HEXAFLUORETO ENXOFRE SF6 | 2026-03-16 | 2026-10-22 | 454.26 | 100 | 0
1023763 WHITE MARTINS GASES INDUSTRIAIS DO | 4600003533 | 2026-03-16 | 800454 | GAS HEXAFLUORETO ENXOFRE SF6 | 2026-03-16 | 2026-10-22 | 454.26 | 150 | 0
1003953 CONDUMAX - ELETRO METALURGICA CIAFU | 4600003548 | 2026-03-18 | 400442 | CABO MULT 2X16+1X16MM² XLPE 0,6/1 KV | 2026-03-19 | 2027-03-19 | 4.65 | 25000 | 0
1003953 CONDUMAX - ELETRO METALURGICA CIAFU | 4600003548 | 2026-03-18 | 800975 | CABO MULT 3X16+1X16MM² XLPE 0,6/1 KV | 2026-03-19 | 2027-03-19 | 6.32 | 3000 | 0
1003953 CONDUMAX - ELETRO METALURGICA CIAFU | 4600003548 | 2026-03-18 | 400481 | CABO MULT 3X16+1X16MM² XLPE 0,6/1 KV | 2026-03-19 | 2027-03-19 | 6.32 | 1000 | 0
1003953 CONDUMAX - ELETRO METALURGICA CIAFU | 4600003548 | 2026-03-18 | 800062 | CABO MULT 2X16+1X16MM² XLPE 0,6/1 KV | 2026-03-19 | 2027-03-19 | 4.65 | 4000 | 0
1003953 CONDUMAX - ELETRO METALURGICA CIAFU | 4600003548 | 2026-03-18 | 400443 | CABO MULT 2X25+1X25MM² XLPE 0,6/1 KV | 2026-03-19 | 2027-03-19 | 7.03 | 10000 | 0
1003953 CONDUMAX - ELETRO METALURGICA CIAFU | 4600003548 | 2026-03-18 | 800775 | CABO MULT 2X25+1X25MM² XLPE 0,6/1 KV | 2026-03-19 | 2027-03-19 | 7.03 | 1600 | 0
1003152 ROMAGNOLE PRODUTOS ELETRICOS S.A. | 4600003549 | 2026-03-19 | 801237 | CINTA POSTE CIRC ACO 140MM | 2026-03-24 | 2027-03-24 | 18.38 | 1 | 1
1003152 ROMAGNOLE PRODUTOS ELETRICOS S.A. | 4600003549 | 2026-03-19 | 800371 | CINTA POSTE CIRC ACO 150MM | 2026-03-24 | 2027-03-24 | 18.9 | 1 | 1
1003152 ROMAGNOLE PRODUTOS ELETRICOS S.A. | 4600003549 | 2026-03-19 | 402332 | CINTA POSTE CIRC ACO 150MM | 2026-03-24 | 2027-03-24 | 18.9 | 1 | 1
1003152 ROMAGNOLE PRODUTOS ELETRICOS S.A. | 4600003549 | 2026-03-19 | 801044 | CINTA POSTE CIRC ACO 190MM | 2026-03-24 | 2027-03-24 | 20.32 | 1 | 1
1003152 ROMAGNOLE PRODUTOS ELETRICOS S.A. | 4600003549 | 2026-03-19 | 400478 | CINTA POSTE CIRC ACO 190MM | 2026-03-24 | 2027-03-24 | 20.32 | 1 | 1
1003152 ROMAGNOLE PRODUTOS ELETRICOS S.A. | 4600003549 | 2026-03-19 | 800369 | CINTA POSTE CIRC ACO 200MM | 2026-03-24 | 2027-03-24 | 20.89 | 1 | 1
1003152 ROMAGNOLE PRODUTOS ELETRICOS S.A. | 4600003549 | 2026-03-19 | 401892 | CINTA POSTE CIRC ACO 200MM | 2026-03-24 | 2027-03-24 | 20.89 | 1 | 1
1003152 ROMAGNOLE PRODUTOS ELETRICOS S.A. | 4600003549 | 2026-03-19 | 803339 | CINTA POSTE CIRC ACO 210MM | 2026-03-24 | 2027-03-24 | 21.94 | 1 | 1
1003152 ROMAGNOLE PRODUTOS ELETRICOS S.A. | 4600003549 | 2026-03-19 | 801346 | CINTA POSTE CIRC ACO 220MM | 2026-03-24 | 2027-03-24 | 22.3 | 1 | 1
1003152 ROMAGNOLE PRODUTOS ELETRICOS S.A. | 4600003549 | 2026-03-19 | 401576 | CINTA POSTE CIRC ACO 220MM | 2026-03-24 | 2027-03-24 | 22.3 | 1 | 1
1003152 ROMAGNOLE PRODUTOS ELETRICOS S.A. | 4600003549 | 2026-03-19 | 800436 | CINTA POSTE CIRC ACO 240MM | 2026-03-24 | 2027-03-24 | 24.43 | 1 | 1
1003152 ROMAGNOLE PRODUTOS ELETRICOS S.A. | 4600003549 | 2026-03-19 | 400496 | CINTA POSTE CIRC ACO 240MM | 2026-03-24 | 2027-03-24 | 24.43 | 1 | 1
1003152 ROMAGNOLE PRODUTOS ELETRICOS S.A. | 4600003549 | 2026-03-19 | 800431 | CINTA POSTE CIRC ACO 250MM | 2026-03-24 | 2027-03-24 | 24.56 | 1 | 1
1003152 ROMAGNOLE PRODUTOS ELETRICOS S.A. | 4600003549 | 2026-03-19 | 402202 | CINTA POSTE CIRC ACO 250MM | 2026-03-24 | 2027-03-24 | 24.56 | 1 | 1
1003152 ROMAGNOLE PRODUTOS ELETRICOS S.A. | 4600003549 | 2026-03-19 | 803378 | CINTA POSTE CIRC ACO 265MM | 2026-03-24 | 2027-03-24 | 25.12 | 1 | 1
1003152 ROMAGNOLE PRODUTOS ELETRICOS S.A. | 4600003549 | 2026-03-19 | 402712 | CINTA POSTE CIRC ACO 265MM | 2026-03-24 | 2027-03-24 | 25.12 | 1 | 1
1003152 ROMAGNOLE PRODUTOS ELETRICOS S.A. | 4600003549 | 2026-03-19 | 401438 | CINTA POSTE CIRC ACO 270MM | 2026-03-24 | 2027-03-24 | 25.19 | 1 | 1
1003152 ROMAGNOLE PRODUTOS ELETRICOS S.A. | 4600003549 | 2026-03-19 | 800263 | CINTA POSTE CIRC ACO 320MM | 2026-03-24 | 2027-03-24 | 31.03 | 1 | 1
1003152 ROMAGNOLE PRODUTOS ELETRICOS S.A. | 4600003549 | 2026-03-19 | 800260 | CINTA POSTE CIRC ACO 340MM | 2026-03-24 | 2027-03-24 | 31.63 | 1 | 1
1003152 ROMAGNOLE PRODUTOS ELETRICOS S.A. | 4600003549 | 2026-03-19 | 401803 | CINTA POSTE CIRC ACO 340MM | 2026-03-24 | 2027-03-24 | 31.63 | 1 | 1
1003152 ROMAGNOLE PRODUTOS ELETRICOS S.A. | 4600003549 | 2026-03-19 | 802992 | CINTA POSTE CIRC ACO 365MM | 2026-03-24 | 2027-03-24 | 34.15 | 1 | 1
1003152 ROMAGNOLE PRODUTOS ELETRICOS S.A. | 4600003549 | 2026-03-19 | 403666 | CINTA POSTE CIRC ACO 365MM | 2026-03-24 | 2027-03-24 | 34.15 | 1 | 1
1003152 ROMAGNOLE PRODUTOS ELETRICOS S.A. | 4600003549 | 2026-03-19 | 404054 | CINTA POSTE CIRC ACO 380MM | 2026-03-24 | 2027-03-24 | 33.98 | 1 | 1
1003152 ROMAGNOLE PRODUTOS ELETRICOS S.A. | 4600003549 | 2026-03-19 | 803245 | CINTA POSTE DUPLO T ACO 230X125MM | 2026-03-24 | 2027-03-24 | 45.55 | 1 | 1
1003152 ROMAGNOLE PRODUTOS ELETRICOS S.A. | 4600003549 | 2026-03-19 | 801044 | CINTA POSTE CIRC ACO 190MM | 2026-03-24 | 2027-03-24 | 20.32 | 130 | 0
1003152 ROMAGNOLE PRODUTOS ELETRICOS S.A. | 4600003549 | 2026-03-19 | 400478 | CINTA POSTE CIRC ACO 190MM | 2026-03-24 | 2027-03-24 | 20.32 | 280 | 0
1003152 ROMAGNOLE PRODUTOS ELETRICOS S.A. | 4600003549 | 2026-03-19 | 800369 | CINTA POSTE CIRC ACO 200MM | 2026-03-24 | 2027-03-24 | 20.89 | 100 | 0
1003152 ROMAGNOLE PRODUTOS ELETRICOS S.A. | 4600003549 | 2026-03-19 | 401892 | CINTA POSTE CIRC ACO 200MM | 2026-03-24 | 2027-03-24 | 20.89 | 450 | 0
1003152 ROMAGNOLE PRODUTOS ELETRICOS S.A. | 4600003549 | 2026-03-19 | 800436 | CINTA POSTE CIRC ACO 240MM | 2026-03-24 | 2027-03-24 | 24.43 | 100 | 0
1003152 ROMAGNOLE PRODUTOS ELETRICOS S.A. | 4600003549 | 2026-03-19 | 400496 | CINTA POSTE CIRC ACO 240MM | 2026-03-24 | 2027-03-24 | 24.43 | 310 | 0
1003152 ROMAGNOLE PRODUTOS ELETRICOS S.A. | 4600003549 | 2026-03-19 | 800431 | CINTA POSTE CIRC ACO 250MM | 2026-03-24 | 2027-03-24 | 24.56 | 220 | 0
1003152 ROMAGNOLE PRODUTOS ELETRICOS S.A. | 4600003549 | 2026-03-19 | 402202 | CINTA POSTE CIRC ACO 250MM | 2026-03-24 | 2027-03-24 | 24.56 | 810 | 0
1003152 ROMAGNOLE PRODUTOS ELETRICOS S.A. | 4600003549 | 2026-03-19 | 401438 | CINTA POSTE CIRC ACO 270MM | 2026-03-24 | 2027-03-24 | 25.19 | 950 | 0
1003152 ROMAGNOLE PRODUTOS ELETRICOS S.A. | 4600003549 | 2026-03-19 | 401803 | CINTA POSTE CIRC ACO 340MM | 2026-03-24 | 2027-03-24 | 31.63 | 247 | 0
1003152 ROMAGNOLE PRODUTOS ELETRICOS S.A. | 4600003549 | 2026-03-19 | 404054 | CINTA POSTE CIRC ACO 380MM | 2026-03-24 | 2027-03-24 | 33.98 | 280 | 0
1003152 ROMAGNOLE PRODUTOS ELETRICOS S.A. | 4600003549 | 2026-03-19 | 803245 | CINTA POSTE DUPLO T ACO 230X125MM | 2026-03-24 | 2027-03-24 | 45.55 | 25 | 0
1003152 ROMAGNOLE PRODUTOS ELETRICOS S.A. | 4600003549 | 2026-03-19 | 401576 | CINTA POSTE CIRC ACO 220MM | 2026-03-24 | 2027-03-24 | 22.3 | 400 | 0
1003152 ROMAGNOLE PRODUTOS ELETRICOS S.A. | 4600003549 | 2026-03-19 | 800260 | CINTA POSTE CIRC ACO 340MM | 2026-03-24 | 2027-03-24 | 31.63 | 174 | 0
1003152 ROMAGNOLE PRODUTOS ELETRICOS S.A. | 4600003549 | 2026-03-19 | 400771 | CINTA POSTE ACO 260MM | 2026-03-24 | 2027-03-24 | 25.12 | 65 | 0
1003152 ROMAGNOLE PRODUTOS ELETRICOS S.A. | 4600003549 | 2026-03-19 | 800390 | CINTA POSTE ACO 260MM | 2026-03-24 | 2027-03-24 | 25.12 | 70 | 0
1003152 ROMAGNOLE PRODUTOS ELETRICOS S.A. | 4600003549 | 2026-03-19 | 400344 | CINTA POSTE ACO 290MM | 2026-03-24 | 2027-03-24 | 27.4 | 60 | 0
1003152 ROMAGNOLE PRODUTOS ELETRICOS S.A. | 4600003549 | 2026-03-19 | 402332 | CINTA POSTE CIRC ACO 150MM | 2026-03-24 | 2027-03-24 | 18.9 | 33 | 0
1003152 ROMAGNOLE PRODUTOS ELETRICOS S.A. | 4600003549 | 2026-03-19 | 401892 | CINTA POSTE CIRC ACO 200MM | 2026-03-24 | 2027-03-24 | 20.89 | 300 | 0
1003152 ROMAGNOLE PRODUTOS ELETRICOS S.A. | 4600003549 | 2026-03-19 | 803339 | CINTA POSTE CIRC ACO 210MM | 2026-03-24 | 2027-03-24 | 21.94 | 20 | 0
1003152 ROMAGNOLE PRODUTOS ELETRICOS S.A. | 4600003549 | 2026-03-19 | 801346 | CINTA POSTE CIRC ACO 220MM | 2026-03-24 | 2027-03-24 | 22.3 | 20 | 0
1003152 ROMAGNOLE PRODUTOS ELETRICOS S.A. | 4600003549 | 2026-03-19 | 402202 | CINTA POSTE CIRC ACO 250MM | 2026-03-24 | 2027-03-24 | 27.61 | 300 | 0
1003152 ROMAGNOLE PRODUTOS ELETRICOS S.A. | 4600003549 | 2026-03-19 | 401438 | CINTA POSTE CIRC ACO 270MM | 2026-03-24 | 2027-03-24 | 25.19 | 300 | 0
1003152 ROMAGNOLE PRODUTOS ELETRICOS S.A. | 4600003549 | 2026-03-19 | 401803 | CINTA POSTE CIRC ACO 340MM | 2026-03-24 | 2027-03-24 | 31.63 | 20 | 0
1003152 ROMAGNOLE PRODUTOS ELETRICOS S.A. | 4600003549 | 2026-03-19 | 802992 | CINTA POSTE CIRC ACO 370MM | 2026-03-24 | 2027-03-24 | 34.15 | 45 | 0
1003152 ROMAGNOLE PRODUTOS ELETRICOS S.A. | 4600003549 | 2026-03-19 | 408349 | CINTA POSTE CIRC ACO 370MM | 2026-03-24 | 2027-03-24 | 34.15 | 30 | 0
1024877 AEA DISTRIBUIDORA DE MATERIAIS ELET | 4600003551 | 2026-03-19 | 403390 | PRENSA CABO PVC 1P | 2026-03-27 | 2027-03-27 | 7.52 | 1 | 1
1024877 AEA DISTRIBUIDORA DE MATERIAIS ELET | 4600003551 | 2026-03-19 | 403572 | PRENSA CABO NYLON CURTO 1/2P | 2026-03-27 | 2027-03-27 | 3.33 | 1 | 1
1024877 AEA DISTRIBUIDORA DE MATERIAIS ELET | 4600003551 | 2026-03-19 | 802018 | PRENSA-CABOS AL 1.3/4P | 2026-03-27 | 2027-03-27 | 58.27 | 1 | 1
1024877 AEA DISTRIBUIDORA DE MATERIAIS ELET | 4600003551 | 2026-03-19 | 403390 | PRENSA CABO PVC 1P | 2026-03-27 | 2027-03-27 | 7.52 | 38858 | 13858
1024877 AEA DISTRIBUIDORA DE MATERIAIS ELET | 4600003551 | 2026-03-19 | 403572 | PRENSA CABO NYLON CURTO 1/2P | 2026-03-27 | 2027-03-27 | 3.33 | 8647 | 5347
1024877 AEA DISTRIBUIDORA DE MATERIAIS ELET | 4600003551 | 2026-03-19 | 802018 | PRENSA-CABOS AL 1.3/4P | 2026-03-27 | 2027-03-27 | 58.27 | 650 | 250
1003152 ROMAGNOLE PRODUTOS ELETRICOS S.A. | 4600003552 | 2026-03-19 | 800192 | AFASTADOR REDE SEC AC 700MM 500MM | 2026-03-24 | 2027-03-24 | 136.33 | 1 | 1
1003152 ROMAGNOLE PRODUTOS ELETRICOS S.A. | 4600003552 | 2026-03-19 | 401375 | AFASTADOR REDE SEC AC 700MM 500MM | 2026-03-24 | 2027-03-24 | 136.33 | 1 | 1
1003152 ROMAGNOLE PRODUTOS ELETRICOS S.A. | 4600003552 | 2026-03-19 | 800256 | BRACO SUPORTE TIPO C 580X365MM 851/6 | 2026-03-24 | 2027-03-24 | 91.87 | 1 | 1
1003152 ROMAGNOLE PRODUTOS ELETRICOS S.A. | 4600003552 | 2026-03-19 | 401485 | BRACO SUPORTE TIPO C 580X365MM 851/6 | 2026-03-24 | 2027-03-24 | 91.87 | 1 | 1
1003152 ROMAGNOLE PRODUTOS ELETRICOS S.A. | 4600003552 | 2026-03-19 | 802303 | BRAÇO SUPORTE TIPO L HORIZONTAL 15 KV | 2026-03-24 | 2027-03-24 | 71.01 | 1 | 1
1003152 ROMAGNOLE PRODUTOS ELETRICOS S.A. | 4600003552 | 2026-03-19 | 403931 | BRAÇO SUPORTE TIPO L HORIZONTAL 15 KV | 2026-03-24 | 2027-03-24 | 71.01 | 1 | 1
1003152 ROMAGNOLE PRODUTOS ELETRICOS S.A. | 4600003552 | 2026-03-19 | 800352 | ESTRIBO BRACO L-EST-01 FOFO 200DAN | 2026-03-24 | 2027-03-24 | 11.91 | 1 | 1
1003152 ROMAGNOLE PRODUTOS ELETRICOS S.A. | 4600003552 | 2026-03-19 | 402373 | ESTRIBO BRACO L-EST-01 FOFO 200DAN | 2026-03-24 | 2027-03-24 | 11.91 | 1 | 1
1003152 ROMAGNOLE PRODUTOS ELETRICOS S.A. | 4600003552 | 2026-03-19 | 800392 | FIXADOR PERFIL U AC 150DAN 300DAN | 2026-03-24 | 2027-03-24 | 16.32 | 1 | 1
1003152 ROMAGNOLE PRODUTOS ELETRICOS S.A. | 4600003552 | 2026-03-19 | 404719 | FIXADOR PERFIL U AC 150DAN 300DAN | 2026-03-24 | 2027-03-24 | 16.32 | 1 | 1
1003152 ROMAGNOLE PRODUTOS ELETRICOS S.A. | 4600003552 | 2026-03-19 | 800499 | MAO-FRANCESA NORMAL AC 710X32X6,5MM | 2026-03-24 | 2027-03-24 | 13.69 | 1 | 1
1003152 ROMAGNOLE PRODUTOS ELETRICOS S.A. | 4600003552 | 2026-03-19 | 401117 | MAO-FRANCESA NORMAL AC 710X32X6,5MM | 2026-03-24 | 2027-03-24 | 13.69 | 1 | 1
1003152 ROMAGNOLE PRODUTOS ELETRICOS S.A. | 4600003552 | 2026-03-19 | 801256 | PERFIL U AC 76X900MM REDE COMPACTA | 2026-03-24 | 2027-03-24 | 83.13 | 1 | 1
1003152 ROMAGNOLE PRODUTOS ELETRICOS S.A. | 4600003552 | 2026-03-19 | 401844 | PERFIL U AC 76X900MM REDE COMPACTA | 2026-03-24 | 2027-03-24 | 83.13 | 1 | 1
1003152 ROMAGNOLE PRODUTOS ELETRICOS S.A. | 4600003552 | 2026-03-19 | 401271 | SAPATILHA CORDOALHA ACO 9,5MM (DESATIVAD | 2026-03-24 | 2027-03-24 | 1.5 | 1 | 1
1003152 ROMAGNOLE PRODUTOS ELETRICOS S.A. | 4600003552 | 2026-03-19 | 801379 | SELA CRUZETA POSTE AC 115MM 18MM | 2026-03-24 | 2027-03-24 | 9.02 | 1 | 1
1003152 ROMAGNOLE PRODUTOS ELETRICOS S.A. | 4600003552 | 2026-03-19 | 402324 | SELA CRUZETA POSTE AC 115MM 18MM | 2026-03-24 | 2027-03-24 | 9.02 | 1 | 1
1003152 ROMAGNOLE PRODUTOS ELETRICOS S.A. | 4600003552 | 2026-03-19 | 800256 | BRACO SUPORTE TIPO C 580X365MM 851/6 | 2026-03-24 | 2027-03-24 | 91.87 | 87 | 0
1003152 ROMAGNOLE PRODUTOS ELETRICOS S.A. | 4600003552 | 2026-03-19 | 401485 | BRACO SUPORTE TIPO C 580X365MM 851/6 | 2026-03-24 | 2027-03-24 | 97.87 | 874 | 0
1003152 ROMAGNOLE PRODUTOS ELETRICOS S.A. | 4600003552 | 2026-03-19 | 801256 | PERFIL U AC 76X900MM REDE COMPACTA | 2026-03-24 | 2027-03-24 | 83.13 | 19 | 0
1003152 ROMAGNOLE PRODUTOS ELETRICOS S.A. | 4600003552 | 2026-03-19 | 403931 | BRAÇO SUPORTE TIPO L HORIZONTAL 15 KV | 2026-03-24 | 2027-03-24 | 71.01 | 4 | 0
1003152 ROMAGNOLE PRODUTOS ELETRICOS S.A. | 4600003552 | 2026-03-19 | 800392 | FIXADOR PERFIL U AC 150DAN 300DAN | 2026-03-24 | 2027-03-24 | 16.32 | 42 | 0
1003152 ROMAGNOLE PRODUTOS ELETRICOS S.A. | 4600003552 | 2026-03-19 | 800499 | MAO-FRANCESA NORMAL AC 710X32X6,5MM | 2026-03-24 | 2027-03-24 | 13.69 | 1087 | 0
1003152 ROMAGNOLE PRODUTOS ELETRICOS S.A. | 4600003552 | 2026-03-19 | 801379 | SELA CRUZETA POSTE AC 115MM 18MM | 2026-03-24 | 2027-03-24 | 9.02 | 67 | 0
1003152 ROMAGNOLE PRODUTOS ELETRICOS S.A. | 4600003552 | 2026-03-19 | 404719 | FIXADOR PERFIL U AC 150DAN 300DAN | 2026-03-24 | 2027-03-24 | 16.32 | 2219 | 0
1003152 ROMAGNOLE PRODUTOS ELETRICOS S.A. | 4600003552 | 2026-03-19 | 401117 | MAO-FRANCESA NORMAL AC 710X32X6,5MM | 2026-03-24 | 2027-03-24 | 13.69 | 4400 | 0
1003152 ROMAGNOLE PRODUTOS ELETRICOS S.A. | 4600003552 | 2026-03-19 | 401844 | PERFIL U AC 76X900MM REDE COMPACTA | 2026-03-24 | 2027-03-24 | 83.13 | 2361 | 0
1003152 ROMAGNOLE PRODUTOS ELETRICOS S.A. | 4600003552 | 2026-03-19 | 800192 | AFASTADOR REDE SEC AC 700MM 500MM | 2026-03-24 | 2027-03-24 | 136.33 | 12 | 0
1003152 ROMAGNOLE PRODUTOS ELETRICOS S.A. | 4600003552 | 2026-03-19 | 401375 | AFASTADOR REDE SEC AC 700MM 500MM | 2026-03-24 | 2027-03-24 | 136.33 | 1559 | 0
1003152 ROMAGNOLE PRODUTOS ELETRICOS S.A. | 4600003552 | 2026-03-19 | 401375 | AFASTADOR REDE SEC AC 700MM 500MM | 2026-03-24 | 2027-03-24 | 136.33 | 420 | 0
1003152 ROMAGNOLE PRODUTOS ELETRICOS S.A. | 4600003552 | 2026-03-19 | 800256 | BRACO SUPORTE TIPO C 580X365MM 851/6 | 2026-03-24 | 2027-03-24 | 97.87 | 10 | 0
1003152 ROMAGNOLE PRODUTOS ELETRICOS S.A. | 4600003552 | 2026-03-19 | 404719 | FIXADOR PERFIL U AC 150DAN 300DAN | 2026-03-24 | 2027-03-24 | 16.32 | 170 | 0
1003152 ROMAGNOLE PRODUTOS ELETRICOS S.A. | 4600003552 | 2026-03-19 | 800499 | MAO-FRANCESA NORMAL AC 710X32X6,5MM | 2026-03-24 | 2027-03-24 | 13.69 | 50 | 0
1003152 ROMAGNOLE PRODUTOS ELETRICOS S.A. | 4600003552 | 2026-03-19 | 401117 | MAO-FRANCESA NORMAL AC 710X32X6,5MM | 2026-03-24 | 2027-03-24 | 13.69 | 1290 | 0
1003152 ROMAGNOLE PRODUTOS ELETRICOS S.A. | 4600003552 | 2026-03-19 | 402324 | SELA CRUZETA POSTE AC 115MM 18MM | 2026-03-24 | 2027-03-24 | 9.02 | 580 | 0
1003152 ROMAGNOLE PRODUTOS ELETRICOS S.A. | 4600003552 | 2026-03-19 | 401375 | AFASTADOR REDE SEC AC 700MM 500MM | 2026-03-24 | 2027-03-24 | 136.33 | 700 | 0
1003152 ROMAGNOLE PRODUTOS ELETRICOS S.A. | 4600003552 | 2026-03-19 | 401485 | BRACO SUPORTE TIPO C 580X365MM 851/6 | 2026-03-24 | 2027-03-24 | 91.87 | 305 | 0
1003152 ROMAGNOLE PRODUTOS ELETRICOS S.A. | 4600003552 | 2026-03-19 | 800392 | FIXADOR PERFIL U AC 150DAN 300DAN | 2026-03-24 | 2027-03-24 | 16.32 | 21 | 0
1003152 ROMAGNOLE PRODUTOS ELETRICOS S.A. | 4600003552 | 2026-03-19 | 404719 | FIXADOR PERFIL U AC 150DAN 300DAN | 2026-03-24 | 2027-03-24 | 16.32 | 800 | 0
1003152 ROMAGNOLE PRODUTOS ELETRICOS S.A. | 4600003552 | 2026-03-19 | 800499 | MAO-FRANCESA NORMAL AC 710X32X6,5MM | 2026-03-24 | 2027-03-24 | 13.69 | 1050 | 0
1003152 ROMAGNOLE PRODUTOS ELETRICOS S.A. | 4600003552 | 2026-03-19 | 401117 | MAO-FRANCESA NORMAL AC 710X32X6,5MM | 2026-03-24 | 2027-03-24 | 13.69 | 1700 | 0
1003152 ROMAGNOLE PRODUTOS ELETRICOS S.A. | 4600003552 | 2026-03-19 | 801256 | PERFIL U AC 76X900MM REDE COMPACTA | 2026-03-24 | 2027-03-24 | 83.13 | 70 | 0
1003152 ROMAGNOLE PRODUTOS ELETRICOS S.A. | 4600003552 | 2026-03-19 | 401844 | PERFIL U AC 76X900MM REDE COMPACTA | 2026-03-24 | 2027-03-24 | 83.13 | 1200 | 0
1003152 ROMAGNOLE PRODUTOS ELETRICOS S.A. | 4600003552 | 2026-03-19 | 401271 | SAPATILHA CORDOALHA ACO 9,5MM (DESATIVAD | 2026-03-24 | 2027-03-24 | 1.5 | 3000 | 0
1003152 ROMAGNOLE PRODUTOS ELETRICOS S.A. | 4600003553 | 2026-03-19 | 800496 | MANILHA SAPATILHA 5000DAN | 2026-03-25 | 2027-03-26 | 10.64 | 1 | 1
1003152 ROMAGNOLE PRODUTOS ELETRICOS S.A. | 4600003553 | 2026-03-19 | 401927 | MANILHA SAPATILHA 5000DAN | 2026-03-25 | 2027-03-26 | 10.64 | 1 | 1
1003152 ROMAGNOLE PRODUTOS ELETRICOS S.A. | 4600003553 | 2026-03-19 | 800496 | MANILHA SAPATILHA 5000DAN | 2026-03-25 | 2027-03-26 | 10.64 | 1200 | 0
1003152 ROMAGNOLE PRODUTOS ELETRICOS S.A. | 4600003553 | 2026-03-19 | 401927 | MANILHA SAPATILHA 5000DAN | 2026-03-25 | 2027-03-26 | 10.64 | 3000 | 0
1003412 MAURIZIO CIA LTDA | 4600003554 | 2026-03-20 | 401857 | CHAVE FUSIVEL DIST 15KV 100A/10KA PORC | 2026-03-23 | 2027-03-23 | 258 | 1 | 1
1003412 MAURIZIO CIA LTDA | 4600003554 | 2026-03-20 | 402276 | CHAVE FUSIVEL INDIC 15KV 200A/95KV BUC | 2026-03-23 | 2027-03-23 | 323 | 1 | 1
1003412 MAURIZIO CIA LTDA | 4600003554 | 2026-03-20 | 800817 | CHAVE FUSIVEL DIST 15KV 100A/10KA PORC | 2026-03-23 | 2027-03-23 | 258 | 1 | 1
1003412 MAURIZIO CIA LTDA | 4600003554 | 2026-03-20 | 800262 | CHAVE FUSIVEL INDIC 15KV 200A/95KV BUC | 2026-03-23 | 2027-03-23 | 323 | 1 | 1
1003412 MAURIZIO CIA LTDA | 4600003554 | 2026-03-20 | 401857 | CHAVE FUSIVEL DIST 15KV 100A/10KA PORC | 2026-03-23 | 2027-03-23 | 258 | 2547 | 0
1003412 MAURIZIO CIA LTDA | 4600003554 | 2026-03-20 | 800817 | CHAVE FUSIVEL DIST 15KV 100A/10KA PORC | 2026-03-23 | 2027-03-23 | 258 | 2347 | 0
1003412 MAURIZIO CIA LTDA | 4600003554 | 2026-03-20 | 800262 | CHAVE FUSIVEL INDIC 15KV 200A/95KV BUC | 2026-03-23 | 2027-03-23 | 323 | 150 | 0
1003412 MAURIZIO CIA LTDA | 4600003554 | 2026-03-20 | 402276 | CHAVE FUSIVEL INDIC 15KV 200A/95KV BUC | 2026-03-23 | 2027-03-23 | 323 | 80 | 0
1003515 S V INSTALACOES LTDA | 4600003555 | 2026-03-20 | 405491 | TERMINAL TUBULAR CU ESTANHADO 35MM2 | 2026-03-20 | 2027-03-20 | 0.98 | 41591 | 0
1003137 INCESA INDUSTRIA DE COMPONENTES ELE | 4600003556 | 2026-03-20 | 800717 | GRAMPO LV OLHAL 18MM 10-120/10-70MM2 | 2026-03-20 | 2026-07-07 | 64.4 | 997 | 0
1007262 CENTROACO INDUSTRIA E COMERCIO DE A | 4600003559 | 2026-03-25 | 800473 | BRACO L A1010/1020 3/8P16P | 2026-03-27 | 2027-03-27 | 71.45 | 1 | 1
1007262 CENTROACO INDUSTRIA E COMERCIO DE A | 4600003559 | 2026-03-25 | 402106 | BRACO L A1010/1020 3/8P16P | 2026-03-27 | 2027-03-27 | 71.45 | 1 | 1
1007262 CENTROACO INDUSTRIA E COMERCIO DE A | 4600003559 | 2026-03-25 | 803569 | BRACO TIPO J | 2026-03-27 | 2027-03-27 | 373.02 | 1 | 1
1007262 CENTROACO INDUSTRIA E COMERCIO DE A | 4600003559 | 2026-03-25 | 404972 | BRACO TIPO J | 2026-03-27 | 2027-03-27 | 373.02 | 1 | 1
1007262 CENTROACO INDUSTRIA E COMERCIO DE A | 4600003559 | 2026-03-25 | 800522 | MAO FRANCESA BECO AC 1970MM 45X45X45MM | 2026-03-27 | 2027-03-27 | 82.75 | 1 | 1
1007262 CENTROACO INDUSTRIA E COMERCIO DE A | 4600003559 | 2026-03-25 | 400908 | MAO FRANCESA BECO AC 1970MM 45X45X45MM | 2026-03-27 | 2027-03-27 | 82.75 | 1 | 1
1007262 CENTROACO INDUSTRIA E COMERCIO DE A | 4600003559 | 2026-03-25 | 800991 | MAO FRANCESA BECO AC 2135MM 35MMX5MM | 2026-03-27 | 2027-03-27 | 122.88 | 1 | 1
1007262 CENTROACO INDUSTRIA E COMERCIO DE A | 4600003559 | 2026-03-25 | 401657 | MAO FRANCESA BECO AC 2135MM 35MMX5MM | 2026-03-27 | 2027-03-27 | 122.88 | 1 | 1
1007262 CENTROACO INDUSTRIA E COMERCIO DE A | 4600003559 | 2026-03-25 | 404972 | BRACO TIPO J | 2026-03-27 | 2027-03-27 | 373.02 | 110 | 0
1007262 CENTROACO INDUSTRIA E COMERCIO DE A | 4600003559 | 2026-03-25 | 800991 | MAO FRANCESA BECO AC 2135MM 35MMX5MM | 2026-03-27 | 2027-03-27 | 122.88 | 40 | 0
1007262 CENTROACO INDUSTRIA E COMERCIO DE A | 4600003559 | 2026-03-25 | 402106 | BRACO L A1010/1020 3/8P16P | 2026-03-27 | 2027-03-27 | 71.45 | 610 | 0
1003949 FLEX INDUSTRIA DE FIOS E CABOS ELET | 4600003560 | 2026-03-27 | 801017 | CABO ELETR 750V CU SING PVC 1,5MM2 AZUL | 2026-03-27 | 2026-07-27 | 1.66 | 1 | 1
1003949 FLEX INDUSTRIA DE FIOS E CABOS ELET | 4600003560 | 2026-03-27 | 800133 | CABO ELET ISOL, 1,5MM2 PT | 2026-03-27 | 2026-07-27 | 1.66 | 1 | 1
1003949 FLEX INDUSTRIA DE FIOS E CABOS ELET | 4600003560 | 2026-03-27 | 803770 | CABO ELET ISOL 1,5MM2 CINZA | 2026-03-27 | 2026-07-27 | 1.66 | 1 | 1
1003949 FLEX INDUSTRIA DE FIOS E CABOS ELET | 4600003560 | 2026-03-27 | 803159 | CABO ELET ISOL 1X1,5MM2 CU VD 750V | 2026-03-27 | 2026-07-27 | 1.66 | 1 | 1
1003949 FLEX INDUSTRIA DE FIOS E CABOS ELET | 4600003560 | 2026-03-27 | 800051 | CABO ELET ISOL SING 1.5MM2 BR | 2026-03-27 | 2026-07-27 | 1.66 | 1 | 1
1003949 FLEX INDUSTRIA DE FIOS E CABOS ELET | 4600003560 | 2026-03-27 | 800048 | CABO ELET ISOL SING 1.5MM2 VERMELHA | 2026-03-27 | 2026-07-27 | 1.66 | 1 | 1
1003949 FLEX INDUSTRIA DE FIOS E CABOS ELET | 4600003560 | 2026-03-27 | 800768 | CABO ELET ISOL AZ 2,5MM2 | 2026-03-27 | 2026-07-27 | 2.45 | 1 | 1
1003949 FLEX INDUSTRIA DE FIOS E CABOS ELET | 4600003560 | 2026-03-27 | 402235 | CABO ELET ISOL AZ 2,5MM2 | 2026-03-27 | 2026-07-27 | 2.45 | 1 | 1
1003949 FLEX INDUSTRIA DE FIOS E CABOS ELET | 4600003560 | 2026-03-27 | 800157 | CABO ELET ISOL BR 2,5MM2 | 2026-03-27 | 2026-07-27 | 2.45 | 1 | 1
1003949 FLEX INDUSTRIA DE FIOS E CABOS ELET | 4600003560 | 2026-03-27 | 800798 | CABO ELET FLEX 2,5MM VM | 2026-03-27 | 2026-07-27 | 2.45 | 1 | 1
1003949 FLEX INDUSTRIA DE FIOS E CABOS ELET | 4600003560 | 2026-03-27 | 402229 | CABO ELET FLEXIVEL PVC 750V 2,5MM2 VM | 2026-03-27 | 2026-07-27 | 2.45 | 1 | 1
1003949 FLEX INDUSTRIA DE FIOS E CABOS ELET | 4600003560 | 2026-03-27 | 800177 | CABO ELET FLEXIVEL PVC 750V 2,5MM2 CZ | 2026-03-27 | 2026-07-27 | 2.45 | 1 | 1
1003949 FLEX INDUSTRIA DE FIOS E CABOS ELET | 4600003560 | 2026-03-27 | 407737 | CABO ELET FLEXIVEL PVC 750V 2,5MM2 CZ | 2026-03-27 | 2026-07-27 | 2.45 | 1 | 1
1003949 FLEX INDUSTRIA DE FIOS E CABOS ELET | 4600003560 | 2026-03-27 | 801157 | CABO ELET FLEXIVEL PVC 750V 2,5MM2 PT | 2026-03-27 | 2026-07-27 | 2.45 | 1 | 1
1003949 FLEX INDUSTRIA DE FIOS E CABOS ELET | 4600003560 | 2026-03-27 | 400734 | CABO ELET FLEXIVEL PVC 750V 2,5MM2 PT | 2026-03-27 | 2026-07-27 | 2.45 | 1 | 1
1003949 FLEX INDUSTRIA DE FIOS E CABOS ELET | 4600003560 | 2026-03-27 | 402136 | CABO ELET FLEXIVEL PVC 750V 2,5MM2 VD | 2026-03-27 | 2026-07-27 | 2.45 | 1 | 1
1003949 FLEX INDUSTRIA DE FIOS E CABOS ELET | 4600003560 | 2026-03-27 | 805194 | CABO ELET FLEXIVEL PVC 750V 2,5MM2 VD | 2026-03-27 | 2026-07-27 | 2.45 | 1 | 1
1003949 FLEX INDUSTRIA DE FIOS E CABOS ELET | 4600003560 | 2026-03-27 | 403323 | CABO ELET FLEX 2X1,5MM2 0,6/1KV | 2026-03-27 | 2026-07-27 | 4.01 | 1 | 1
1003949 FLEX INDUSTRIA DE FIOS E CABOS ELET | 4600003560 | 2026-03-27 | 805401 | CABO ELET BT 2X10MM2 0,6/1kV | 2026-03-27 | 2026-07-27 | 19.74 | 1 | 1
1003949 FLEX INDUSTRIA DE FIOS E CABOS ELET | 4600003560 | 2026-03-27 | 805501 | CABO ELET FLEXIVEL 3X6MM2 PRETO 0,6/1KV | 2026-03-27 | 2026-07-27 | 18.44 | 1 | 1
1003949 FLEX INDUSTRIA DE FIOS E CABOS ELET | 4600003560 | 2026-03-27 | 800999 | CABO ELET BT 3X10MM2 0,6/1 KV | 2026-03-27 | 2026-07-27 | 28.69 | 1 | 1
1003949 FLEX INDUSTRIA DE FIOS E CABOS ELET | 4600003560 | 2026-03-27 | 801006 | CABO ELET ISOL 4MM2 PVC 750V | 2026-03-27 | 2026-07-27 | 3.92 | 1 | 1
1003949 FLEX INDUSTRIA DE FIOS E CABOS ELET | 4600003560 | 2026-03-27 | 401531 | CABO ELET ISOL PVC PT 10MM2 0,6/1KV | 2026-03-27 | 2026-07-27 | 11.8 | 1 | 1
1003949 FLEX INDUSTRIA DE FIOS E CABOS ELET | 4600003560 | 2026-03-27 | 400316 | CABO ELETR 0,6/1KV CU PVC 16MM2 BT | 2026-03-27 | 2026-07-27 | 18.21 | 1 | 1
1003949 FLEX INDUSTRIA DE FIOS E CABOS ELET | 4600003560 | 2026-03-27 | 805345 | CABO ELET CU 25MM2 AZUL FLEXIVEL 750V | 2026-03-27 | 2026-07-27 | 20.3 | 1 | 1
1003949 FLEX INDUSTRIA DE FIOS E CABOS ELET | 4600003560 | 2026-03-27 | 805344 | CABO ELET CU 25MM2 VERM FLEXIVEL 750V | 2026-03-27 | 2026-07-27 | 20.3 | 1 | 1
1003949 FLEX INDUSTRIA DE FIOS E CABOS ELET | 4600003560 | 2026-03-27 | 410030 | CABO ELET CU VD 25MM FLEX 750V | 2026-03-27 | 2026-07-27 | 20.3 | 1 | 1
1003949 FLEX INDUSTRIA DE FIOS E CABOS ELET | 4600003560 | 2026-03-27 | 805346 | CABO ELETR CU 25MM2 PR FLEXIVEL 750V | 2026-03-27 | 2026-07-27 | 20.3 | 1 | 1
1003949 FLEX INDUSTRIA DE FIOS E CABOS ELET | 4600003560 | 2026-03-27 | 800129 | CABO ELETR 0,6/1KV CU PVC 25MM2 BT | 2026-03-27 | 2026-07-27 | 26.71 | 1 | 1
1003949 FLEX INDUSTRIA DE FIOS E CABOS ELET | 4600003560 | 2026-03-27 | 800145 | CABO ELÉTRICO CU 35MM AZUL FLEXIVEL 750V | 2026-03-27 | 2026-07-27 | 30.94 | 1 | 1
1003949 FLEX INDUSTRIA DE FIOS E CABOS ELET | 4600003560 | 2026-03-27 | 805342 | CABO ELET CU 35MM2 PR FLEXIVEL 750V | 2026-03-27 | 2026-07-27 | 30.94 | 1 | 1
1003949 FLEX INDUSTRIA DE FIOS E CABOS ELET | 4600003560 | 2026-03-27 | 805343 | CABO ELET CU 35MM2 VD FLEXIVEL 750V | 2026-03-27 | 2026-07-27 | 30.94 | 1 | 1
1003949 FLEX INDUSTRIA DE FIOS E CABOS ELET | 4600003560 | 2026-03-27 | 805341 | CABO ELET CU 35MM2 VERM FLEXIVEL 750V | 2026-03-27 | 2026-07-27 | 30.94 | 1 | 1
1003949 FLEX INDUSTRIA DE FIOS E CABOS ELET | 4600003560 | 2026-03-27 | 800021 | CABO ELET CU 95MM2 90°XLPE 0,6/1KV | 2026-03-27 | 2026-07-27 | 104.96 | 1 | 1
1003949 FLEX INDUSTRIA DE FIOS E CABOS ELET | 4600003560 | 2026-03-27 | 402152 | CABO ELET CU 95MM2 90°XLPE 0,6/1KV | 2026-03-27 | 2026-07-27 | 104.96 | 1 | 1
1003949 FLEX INDUSTRIA DE FIOS E CABOS ELET | 4600003560 | 2026-03-27 | 800741 | CABO ELET CU 120MM2 90°XLPE 0,6/1KV | 2026-03-27 | 2026-07-27 | 140.9 | 1 | 1
1003949 FLEX INDUSTRIA DE FIOS E CABOS ELET | 4600003560 | 2026-03-27 | 402081 | CABO ELET CU 120MM2 90°XLPE 0,6/1KV | 2026-03-27 | 2026-07-27 | 140.9 | 1 | 1
1003949 FLEX INDUSTRIA DE FIOS E CABOS ELET | 4600003560 | 2026-03-27 | 804894 | CABO ELET CU 185MM2 90°XLPE 0,6/1KV | 2026-03-27 | 2026-07-27 | 203.9 | 1 | 1
1003949 FLEX INDUSTRIA DE FIOS E CABOS ELET | 4600003560 | 2026-03-27 | 405473 | CABO ELET CU 185MM2 90°XLPE 0,6/1KV | 2026-03-27 | 2026-07-27 | 203.9 | 1 | 1
1003949 FLEX INDUSTRIA DE FIOS E CABOS ELET | 4600003560 | 2026-03-27 | 800177 | CABO ELET FLEXIVEL PVC 750V 2,5MM2 CZ | 2026-03-27 | 2026-07-27 | 2.45 | 500 | 0
1003949 FLEX INDUSTRIA DE FIOS E CABOS ELET | 4600003560 | 2026-03-27 | 402152 | CABO ELET CU 95MM2 90°XLPE 0,6/1KV | 2026-03-27 | 2026-07-27 | 104.96 | 7599 | 0
1003949 FLEX INDUSTRIA DE FIOS E CABOS ELET | 4600003560 | 2026-03-27 | 805342 | CABO ELET CU 35MM2 PR FLEXIVEL 750V | 2026-03-27 | 2026-07-27 | 30.94 | 500 | 0
1003949 FLEX INDUSTRIA DE FIOS E CABOS ELET | 4600003560 | 2026-03-27 | 805343 | CABO ELET CU 35MM2 VD FLEXIVEL 750V | 2026-03-27 | 2026-07-27 | 30.94 | 200 | 0
1003949 FLEX INDUSTRIA DE FIOS E CABOS ELET | 4600003560 | 2026-03-27 | 805341 | CABO ELET CU 35MM2 VERM FLEXIVEL 750V | 2026-03-27 | 2026-07-27 | 30.94 | 500 | 0
1003949 FLEX INDUSTRIA DE FIOS E CABOS ELET | 4600003560 | 2026-03-27 | 805346 | CABO ELETR CU 25MM2 PR FLEXIVEL 750V | 2026-03-27 | 2026-07-27 | 20.3 | 200 | 0
1003949 FLEX INDUSTRIA DE FIOS E CABOS ELET | 4600003560 | 2026-03-27 | 805345 | CABO ELET CU 25MM2 AZUL FLEXIVEL 750V | 2026-03-27 | 2026-07-27 | 20.3 | 500 | 0
1003949 FLEX INDUSTRIA DE FIOS E CABOS ELET | 4600003560 | 2026-03-27 | 805344 | CABO ELET CU 25MM2 VERM FLEXIVEL 750V | 2026-03-27 | 2026-07-27 | 20.3 | 500 | 0
1003949 FLEX INDUSTRIA DE FIOS E CABOS ELET | 4600003560 | 2026-03-27 | 410030 | CABO ELET CU VD 25MM FLEX 750V | 2026-03-27 | 2026-07-27 | 20.3 | 200 | 0
1003949 FLEX INDUSTRIA DE FIOS E CABOS ELET | 4600003560 | 2026-03-27 | 800145 | CABO ELÉTRICO CU 35MM AZUL FLEXIVEL 750V | 2026-03-27 | 2026-07-27 | 30.94 | 500 | 0
1003949 FLEX INDUSTRIA DE FIOS E CABOS ELET | 4600003560 | 2026-03-27 | 805401 | CABO ELET BT 2X10MM2 0,6/1kV | 2026-03-27 | 2026-07-27 | 19.74 | 200 | 0
1003949 FLEX INDUSTRIA DE FIOS E CABOS ELET | 4600003560 | 2026-03-27 | 805501 | CABO ELET FLEXIVEL 3X6MM2 PRETO 0,6/1KV | 2026-03-27 | 2026-07-27 | 18.44 | 200 | 0
1003949 FLEX INDUSTRIA DE FIOS E CABOS ELET | 4600003560 | 2026-03-27 | 800999 | CABO ELET BT 3X10MM2 0,6/1 KV | 2026-03-27 | 2026-07-27 | 28.69 | 206 | 0
1003949 FLEX INDUSTRIA DE FIOS E CABOS ELET | 4600003560 | 2026-03-27 | 402235 | CABO ELET ISOL AZ 2,5MM2 | 2026-03-27 | 2026-07-27 | 2.45 | 600 | 0
1003949 FLEX INDUSTRIA DE FIOS E CABOS ELET | 4600003560 | 2026-03-27 | 403323 | CABO ELET FLEX 2X1,5MM2 0,6/1KV | 2026-03-27 | 2026-07-27 | 4.01 | 12492 | 0
1003949 FLEX INDUSTRIA DE FIOS E CABOS ELET | 4600003560 | 2026-03-27 | 800768 | CABO ELET ISOL AZ 2,5MM2 | 2026-03-27 | 2026-07-27 | 2.45 | 500 | 0
1003949 FLEX INDUSTRIA DE FIOS E CABOS ELET | 4600003560 | 2026-03-27 | 800157 | CABO ELET ISOL BR 2,5MM2 | 2026-03-27 | 2026-07-27 | 2.45 | 500 | 0
1003949 FLEX INDUSTRIA DE FIOS E CABOS ELET | 4600003560 | 2026-03-27 | 400734 | CABO ELET FLEXIVEL PVC 750V 2,5MM2 PT | 2026-03-27 | 2026-07-27 | 2.45 | 800 | 0
1003949 FLEX INDUSTRIA DE FIOS E CABOS ELET | 4600003560 | 2026-03-27 | 402136 | CABO ELET FLEXIVEL PVC 750V 2,5MM2 VD | 2026-03-27 | 2026-07-27 | 2.45 | 2000 | 0
1003949 FLEX INDUSTRIA DE FIOS E CABOS ELET | 4600003560 | 2026-03-27 | 800798 | CABO ELET FLEX 2,5MM VM | 2026-03-27 | 2026-07-27 | 2.45 | 500 | 0
1003949 FLEX INDUSTRIA DE FIOS E CABOS ELET | 4600003560 | 2026-03-27 | 402229 | CABO ELET FLEXIVEL PVC 750V 2,5MM2 VM | 2026-03-27 | 2026-07-27 | 2.45 | 320 | 0
1003949 FLEX INDUSTRIA DE FIOS E CABOS ELET | 4600003560 | 2026-03-27 | 803770 | CABO ELET ISOL 1,5MM2 CINZA | 2026-03-27 | 2026-07-27 | 1.66 | 500 | 0
1003949 FLEX INDUSTRIA DE FIOS E CABOS ELET | 4600003560 | 2026-03-27 | 800051 | CABO ELET ISOL SING 1.5MM2 BR | 2026-03-27 | 2026-07-27 | 1.66 | 500 | 0
1003949 FLEX INDUSTRIA DE FIOS E CABOS ELET | 4600003560 | 2026-03-27 | 800048 | CABO ELET ISOL SING 1.5MM2 VERMELHA | 2026-03-27 | 2026-07-27 | 1.66 | 500 | 0
1003949 FLEX INDUSTRIA DE FIOS E CABOS ELET | 4600003560 | 2026-03-27 | 801017 | CABO ELETR 750V CU SING PVC 1,5MM2 AZUL | 2026-03-27 | 2026-07-27 | 1.66 | 500 | 0
1003949 FLEX INDUSTRIA DE FIOS E CABOS ELET | 4600003560 | 2026-03-27 | 800133 | CABO ELET ISOL, 1,5MM2 PT | 2026-03-27 | 2026-07-27 | 1.66 | 500 | 0
1003949 FLEX INDUSTRIA DE FIOS E CABOS ELET | 4600003560 | 2026-03-27 | 402081 | CABO ELET CU 120MM2 90°XLPE 0,6/1KV | 2026-03-27 | 2026-07-27 | 140.9 | 3000 | 0
1003949 FLEX INDUSTRIA DE FIOS E CABOS ELET | 4600003560 | 2026-03-27 | 801006 | CABO ELET ISOL 4MM2 PVC 750V | 2026-03-27 | 2026-07-27 | 3.92 | 200 | 0
1003949 FLEX INDUSTRIA DE FIOS E CABOS ELET | 4600003560 | 2026-03-27 | 800999 | CABO ELET BT 3X10MM2 0,6/1 KV | 2026-03-27 | 2026-07-27 | 28.69 | 300 | 0
1003949 FLEX INDUSTRIA DE FIOS E CABOS ELET | 4600003560 | 2026-03-27 | 803159 | CABO ELET ISOL 1X1,5MM2 CU VD 750V | 2026-03-27 | 2026-07-27 | 1.66 | 500 | 0
1003949 FLEX INDUSTRIA DE FIOS E CABOS ELET | 4600003560 | 2026-03-27 | 402152 | CABO ELET CU 95MM2 90°XLPE 0,6/1KV | 2026-03-27 | 2026-07-27 | 104.96 | 10000 | 0
1009313 ANDRA S A ELECTRIC SOLUTIONS | 4600003561 | 2026-03-27 | 402105 | CONECTOR AUTO PERF DU 70-240 / 70-240MM2 | 2026-03-27 | 2026-08-27 | 55 | 4060 | 2560
1009313 ANDRA S A ELECTRIC SOLUTIONS | 4600003561 | 2026-03-27 | 800872 | CONECTOR AUTO PERF DU 70-240 / 70-240MM2 | 2026-03-27 | 2026-08-27 | 55 | 2388 | 1500
1009313 ANDRA S A ELECTRIC SOLUTIONS | 4600003561 | 2026-03-27 | 402105 | CONECTOR AUTO PERF DU 70-240 / 70-240MM2 | 2026-03-27 | 2026-08-27 | 55 | 10000 | 0
1009313 ANDRA S A ELECTRIC SOLUTIONS | 4600003561 | 2026-03-27 | 800872 | CONECTOR AUTO PERF DU 70-240 / 70-240MM2 | 2026-03-27 | 2026-08-27 | 55 | 3000 | 0
1009313 ANDRA S A ELECTRIC SOLUTIONS | 4600003561 | 2026-03-27 | 402105 | CONECTOR AUTO PERF DU 70-240 / 70-240MM2 | 2026-03-27 | 2026-08-27 | 55 | 4060 | 0
1008989 BOREAL INDUSTRIA DE FIOS E CABOS LT | 4600003562 | 2026-03-30 | 400347 | CABO COMANDO/CONTR 4X1,5MM2 0,6/1KV SBE | 2026-04-01 | 2027-04-01 | 13.58 | 1 | 1
1008989 BOREAL INDUSTRIA DE FIOS E CABOS LT | 4600003562 | 2026-03-30 | 805497 | CABO COMANDO/CONTR 6X1,5MM2 0,6/1KV SBE | 2026-04-01 | 2027-04-01 | 18.91 | 1 | 1
1008989 BOREAL INDUSTRIA DE FIOS E CABOS LT | 4600003562 | 2026-03-30 | 403204 | CABO COMANDO/CONTR 7X2,5MM2 0,6/1KV SBE | 2026-04-01 | 2027-04-01 | 28.67 | 1 | 1
1007763 SIEMENS BRASIL LTDA | 4600003563 | 2026-03-30 | 404892 | DISJ 3P 17,5KV 1.250A 25KA SION 3AE 1284 | 2026-03-30 | 2027-02-13 | 213546.36 | 2 | 0
1007763 SIEMENS BRASIL LTDA | 4600003563 | 2026-03-30 | 409816 | DISJ 3P 15KV 2000A 31,5KA 3AH3165-4 | 2026-03-30 | 2027-02-13 | 164430.7 | 1 | 0
1007763 SIEMENS BRASIL LTDA | 4600003563 | 2026-03-30 | 409817 | DISJ 3P 17,5KV 1250A 25KA 3AH5214-2 | 2026-03-30 | 2027-02-13 | 160159.77 | 1 | 0
1007763 SIEMENS BRASIL LTDA | 4600003563 | 2026-03-30 | 409232 | CAMPANULAS DISJUNTOR SION | 2026-03-30 | 2027-02-13 | 1067.73 | 60 | 30
1007763 SIEMENS BRASIL LTDA | 4600003563 | 2026-03-30 | 409233 | BUCHA DE PASSAGEM GVL-2215E | 2026-03-30 | 2027-02-13 | 1708.37 | 30 | 15
1003137 INCESA INDUSTRIA DE COMPONENTES ELE | 4600003564 | 2026-03-30 | 800717 | GRAMPO LV OLHAL 18MM 10-120/10-70MM2 | 2026-03-30 | 2026-09-30 | 51.8 | 1 | 1
1003137 INCESA INDUSTRIA DE COMPONENTES ELE | 4600003564 | 2026-03-30 | 400142 | GRAMPO LV OLHAL 18MM 10-120/10-70MM2 | 2026-03-30 | 2026-09-30 | 51.8 | 1 | 1
1003137 INCESA INDUSTRIA DE COMPONENTES ELE | 4600003564 | 2026-03-30 | 800717 | GRAMPO LV OLHAL 18MM 10-120/10-70MM2 | 2026-03-30 | 2026-09-30 | 51.8 | 1214 | 0
1003137 INCESA INDUSTRIA DE COMPONENTES ELE | 4600003564 | 2026-03-30 | 400142 | GRAMPO LV OLHAL 18MM 10-120/10-70MM2 | 2026-03-30 | 2026-09-30 | 51.8 | 2000 | 0
1003949 FLEX INDUSTRIA DE FIOS E CABOS ELET | 4600003565 | 2026-04-01 | 800158 | CABO ELETRICO ISOLADO SINGELO 6MM2 | 2026-04-02 | 2026-08-02 | 5.26 | 1 | 1
1003949 FLEX INDUSTRIA DE FIOS E CABOS ELET | 4600003565 | 2026-04-01 | 400813 | CABO ELETRICO ISOLADO SINGELO 6MM2 | 2026-04-02 | 2026-08-02 | 5.26 | 1 | 1
1003949 FLEX INDUSTRIA DE FIOS E CABOS ELET | 4600003565 | 2026-04-01 | 800426 | CABO ELET BT 70MM2 CU PVC PT 0,6/1KV | 2026-04-02 | 2026-08-02 | 68.87 | 1 | 1
1003949 FLEX INDUSTRIA DE FIOS E CABOS ELET | 4600003565 | 2026-04-01 | 400733 | CABO ELET BT 70MM2 CU PVC PT 0,6/1KV | 2026-04-02 | 2026-08-02 | 68.87 | 1 | 1
1003949 FLEX INDUSTRIA DE FIOS E CABOS ELET | 4600003565 | 2026-04-01 | 801274 | CABO ELET ISOL CU PT 8AWG PVC 750V | 2026-04-02 | 2026-08-02 | 6.06 | 1 | 1
1003949 FLEX INDUSTRIA DE FIOS E CABOS ELET | 4600003565 | 2026-04-01 | 400733 | CABO ELET BT 70MM2 CU PVC PT 0,6/1KV | 2026-04-02 | 2026-08-02 | 68.87 | 150 | 0
1003949 FLEX INDUSTRIA DE FIOS E CABOS ELET | 4600003565 | 2026-04-01 | 800426 | CABO ELET BT 70MM2 CU PVC PT 0,6/1KV | 2026-04-02 | 2026-08-02 | 68.87 | 250 | 0
1003949 FLEX INDUSTRIA DE FIOS E CABOS ELET | 4600003565 | 2026-04-01 | 801274 | CABO ELET ISOL CU PT 8AWG PVC 750V | 2026-04-02 | 2026-08-02 | 6.06 | 1200 | 0
1003152 ROMAGNOLE PRODUTOS ELETRICOS S.A. | 4600003570 | 2026-04-09 | 800215 | ARRUELA LIS 3/8P 1119 | 2026-04-13 | 2027-04-13 | 0.28 | 1 | 1
1003152 ROMAGNOLE PRODUTOS ELETRICOS S.A. | 4600003570 | 2026-04-09 | 401495 | EMENDA PREF COND 336MCM | 2026-04-13 | 2027-04-13 | 0.12 | 1 | 1
1003152 ROMAGNOLE PRODUTOS ELETRICOS S.A. | 4600003570 | 2026-04-09 | 801087 | GANCHO OLHAL AC 17MM 5000KGF | 2026-04-13 | 2027-04-13 | 8.21 | 1 | 1
1003152 ROMAGNOLE PRODUTOS ELETRICOS S.A. | 4600003570 | 2026-04-09 | 402296 | GANCHO OLHAL AC 17MM 5000KGF | 2026-04-13 | 2027-04-13 | 8.21 | 1 | 1
1003152 ROMAGNOLE PRODUTOS ELETRICOS S.A. | 4600003570 | 2026-04-09 | 801186 | OLHAL PARAFUSO AC 16MM 5000DAN | 2026-04-13 | 2027-04-13 | 9.73 | 1 | 1
1003152 ROMAGNOLE PRODUTOS ELETRICOS S.A. | 4600003570 | 2026-04-09 | 402312 | OLHAL PARAFUSO AC 16MM 5000DAN | 2026-04-13 | 2027-04-13 | 9.73 | 1 | 1
1003152 ROMAGNOLE PRODUTOS ELETRICOS S.A. | 4600003570 | 2026-04-09 | 801064 | PARAFUSO CAB ABA AC 10MM 115MM | 2026-04-13 | 2027-04-13 | 1.54 | 1 | 1
1003152 ROMAGNOLE PRODUTOS ELETRICOS S.A. | 4600003570 | 2026-04-09 | 400930 | PARAFUSO CAB ABA AC 10MM 115MM | 2026-04-13 | 2027-04-13 | 1.54 | 1 | 1
1003152 ROMAGNOLE PRODUTOS ELETRICOS S.A. | 4600003570 | 2026-04-09 | 800119 | PARAFUSO CAB QD AC 16MM 225MM 300MM | 2026-04-13 | 2027-04-13 | 6.93 | 1 | 1
1003152 ROMAGNOLE PRODUTOS ELETRICOS S.A. | 4600003570 | 2026-04-09 | 401131 | PARAFUSO CAB QD AC 16MM 225MM 300MM | 2026-04-13 | 2027-04-13 | 6.93 | 1 | 1
1003152 ROMAGNOLE PRODUTOS ELETRICOS S.A. | 4600003570 | 2026-04-09 | 800929 | PARAFUSO CAB QD AC 16MM 250MM | 2026-04-13 | 2027-04-13 | 6.46 | 1 | 1
1003152 ROMAGNOLE PRODUTOS ELETRICOS S.A. | 4600003570 | 2026-04-09 | 800922 | PARAFUSO CAB QD AC 16MM 450MM | 2026-04-13 | 2027-04-13 | 10.94 | 1 | 1
1003152 ROMAGNOLE PRODUTOS ELETRICOS S.A. | 4600003570 | 2026-04-09 | 401239 | PARAFUSO CAB QD AC 16MM 450MM | 2026-04-13 | 2027-04-13 | 10.94 | 1 | 1
1003152 ROMAGNOLE PRODUTOS ELETRICOS S.A. | 4600003570 | 2026-04-09 | 800982 | PARAFUSO OLHAL AC 5/8P 20P | 2026-04-13 | 2027-04-13 | 24.01 | 1 | 1
1003152 ROMAGNOLE PRODUTOS ELETRICOS S.A. | 4600003570 | 2026-04-09 | 400193 | PARAFUSO OLHAL AC 5/8P 20P | 2026-04-13 | 2027-04-13 | 24.01 | 1 | 1
1003152 ROMAGNOLE PRODUTOS ELETRICOS S.A. | 4600003570 | 2026-04-09 | 801164 | PINO ISOLADOR POLIMERICO AC 15KV 200MM | 2026-04-13 | 2027-04-13 | 12.94 | 1 | 1
1003152 ROMAGNOLE PRODUTOS ELETRICOS S.A. | 4600003570 | 2026-04-09 | 402401 | PINO ISOLADOR POLIMERICO AC 15KV 200MM | 2026-04-13 | 2027-04-13 | 12.94 | 1 | 1
1003152 ROMAGNOLE PRODUTOS ELETRICOS S.A. | 4600003570 | 2026-04-09 | 800541 | PORCA QUADRADA AC 16MM 2MM | 2026-04-13 | 2027-04-13 | 0.61 | 1 | 1
1003152 ROMAGNOLE PRODUTOS ELETRICOS S.A. | 4600003570 | 2026-04-09 | 400974 | PORCA QUADRADA AC 16MM 2MM | 2026-04-13 | 2027-04-13 | 0.61 | 1 | 1
1003152 ROMAGNOLE PRODUTOS ELETRICOS S.A. | 4600003570 | 2026-04-09 | 402312 | OLHAL PARAFUSO AC 16MM 5000DAN | 2026-04-13 | 2027-04-13 | 9.73 | 33733 | 0
1003152 ROMAGNOLE PRODUTOS ELETRICOS S.A. | 4600003570 | 2026-04-09 | 801064 | PARAFUSO CAB ABA AC 10MM 115MM | 2026-04-13 | 2027-04-13 | 1.54 | 4674 | 0
1003152 ROMAGNOLE PRODUTOS ELETRICOS S.A. | 4600003570 | 2026-04-09 | 400930 | PARAFUSO CAB ABA AC 10MM 115MM | 2026-04-13 | 2027-04-13 | 1.54 | 14824 | 0
1003152 ROMAGNOLE PRODUTOS ELETRICOS S.A. | 4600003570 | 2026-04-09 | 800119 | PARAFUSO CAB QD AC 16MM 225MM 300MM | 2026-04-13 | 2027-04-13 | 6.93 | 4672 | 0
1003152 ROMAGNOLE PRODUTOS ELETRICOS S.A. | 4600003570 | 2026-04-09 | 401131 | PARAFUSO CAB QD AC 16MM 225MM 300MM | 2026-04-13 | 2027-04-13 | 6.93 | 53967 | 0
1003152 ROMAGNOLE PRODUTOS ELETRICOS S.A. | 4600003570 | 2026-04-09 | 800982 | PARAFUSO OLHAL AC 5/8P 20P | 2026-04-13 | 2027-04-13 | 24.01 | 2202 | 0
1003152 ROMAGNOLE PRODUTOS ELETRICOS S.A. | 4600003570 | 2026-04-09 | 800541 | PORCA QUADRADA AC 16MM 2MM | 2026-04-13 | 2027-04-13 | 0.61 | 1527 | 0
1003152 ROMAGNOLE PRODUTOS ELETRICOS S.A. | 4600003570 | 2026-04-09 | 400974 | PORCA QUADRADA AC 16MM 2MM | 2026-04-13 | 2027-04-13 | 0.61 | 14232 | 0
1003152 ROMAGNOLE PRODUTOS ELETRICOS S.A. | 4600003570 | 2026-04-09 | 800215 | ARRUELA LIS 3/8P 1119 | 2026-04-13 | 2027-04-13 | 0.28 | 704 | 0
1003152 ROMAGNOLE PRODUTOS ELETRICOS S.A. | 4600003570 | 2026-04-09 | 801087 | GANCHO OLHAL AC 17MM 5000KGF | 2026-04-13 | 2027-04-13 | 8.21 | 1040 | 0
1003152 ROMAGNOLE PRODUTOS ELETRICOS S.A. | 4600003570 | 2026-04-09 | 402296 | GANCHO OLHAL AC 17MM 5000KGF | 2026-04-13 | 2027-04-13 | 8.21 | 5223 | 0
1003152 ROMAGNOLE PRODUTOS ELETRICOS S.A. | 4600003570 | 2026-04-09 | 402312 | OLHAL PARAFUSO AC 16MM 5000DAN | 2026-04-13 | 2027-04-13 | 9.73 | 2495 | 0
1003152 ROMAGNOLE PRODUTOS ELETRICOS S.A. | 4600003570 | 2026-04-09 | 801186 | OLHAL PARAFUSO AC 16MM 5000DAN | 2026-04-13 | 2027-04-13 | 9.73 | 1690 | 0
1003152 ROMAGNOLE PRODUTOS ELETRICOS S.A. | 4600003570 | 2026-04-09 | 400930 | PARAFUSO CAB ABA AC 10MM 115MM | 2026-04-13 | 2027-04-13 | 1.54 | 942 | 0
1003152 ROMAGNOLE PRODUTOS ELETRICOS S.A. | 4600003570 | 2026-04-09 | 401131 | PARAFUSO CAB QD AC 16MM 225MM 300MM | 2026-04-13 | 2027-04-13 | 6.93 | 17050 | 0
1003152 ROMAGNOLE PRODUTOS ELETRICOS S.A. | 4600003570 | 2026-04-09 | 800922 | PARAFUSO CAB QD AC 16MM 450MM | 2026-04-13 | 2027-04-13 | 10.97 | 1979 | 0
1003152 ROMAGNOLE PRODUTOS ELETRICOS S.A. | 4600003570 | 2026-04-09 | 401239 | PARAFUSO CAB QD AC 16MM 450MM | 2026-04-13 | 2027-04-13 | 10.94 | 5873 | 0
1003152 ROMAGNOLE PRODUTOS ELETRICOS S.A. | 4600003570 | 2026-04-09 | 400193 | PARAFUSO OLHAL AC 5/8P 20P | 2026-04-13 | 2027-04-13 | 24.01 | 4135 | 0
1027540 CLEICY DE L BATISTA E CIA LTDA | 4600003571 | 2026-04-09 | 410041 | PARAFUSO AUTO BROC CHAT phillips 4.2x25m | 2026-04-10 | 2027-04-10 | 0.43 | 1 | 1
1027540 CLEICY DE L BATISTA E CIA LTDA | 4600003571 | 2026-04-09 | 410041 | PARAFUSO AUTO BROC CHAT phillips 4.2x25m | 2026-04-10 | 2027-04-10 | 0.43 | 83500 | 0
1007262 CENTROACO INDUSTRIA E COMERCIO DE A | 4600003572 | 2026-04-09 | 402359 | PARAFUSO CAB ABA AC 16MM 125MM | 2026-04-10 | 2027-04-10 | 5.16 | 1 | 1
1007262 CENTROACO INDUSTRIA E COMERCIO DE A | 4600003572 | 2026-04-09 | 800108 | PARAFUSO CAB ABA AC 16MM 45MM | 2026-04-10 | 2027-04-10 | 2.87 | 1 | 1
1007262 CENTROACO INDUSTRIA E COMERCIO DE A | 4600003572 | 2026-04-09 | 800110 | PARAFUSO CAB ABA PESC QD AC 3/8PX115MM | 2026-04-10 | 2027-04-10 | 1.74 | 1 | 1
1007262 CENTROACO INDUSTRIA E COMERCIO DE A | 4600003572 | 2026-04-09 | 801391 | PARAFUSO CAB QD AC 16MM 2P 350MM | 2026-04-10 | 2027-04-10 | 10.89 | 1 | 1
1007262 CENTROACO INDUSTRIA E COMERCIO DE A | 4600003572 | 2026-04-09 | 401706 | PARAFUSO CAB QD AC 16MM 2P 350MM | 2026-04-10 | 2027-04-10 | 10.89 | 1 | 1
1007262 CENTROACO INDUSTRIA E COMERCIO DE A | 4600003572 | 2026-04-09 | 800118 | PARAFUSO CAB QD AC 16MM 500MM | 2026-04-10 | 2027-04-10 | 17.34 | 1 | 1
1007262 CENTROACO INDUSTRIA E COMERCIO DE A | 4600003572 | 2026-04-09 | 401155 | PARAFUSO CAB QD AC 16MM 500MM | 2026-04-10 | 2027-04-10 | 17.34 | 1 | 1
1007262 CENTROACO INDUSTRIA E COMERCIO DE A | 4600003572 | 2026-04-09 | 800520 | PARAFUSO CAB QD MAQ AC 5/8X16P | 2026-04-10 | 2027-04-10 | 14.31 | 1 | 1
1007262 CENTROACO INDUSTRIA E COMERCIO DE A | 4600003572 | 2026-04-09 | 801191 | PARAFUSO CAB QD MAQ AC 5/8X6P | 2026-04-10 | 2027-04-10 | 5.8 | 1 | 1
1007262 CENTROACO INDUSTRIA E COMERCIO DE A | 4600003572 | 2026-04-09 | 401086 | PARAFUSO CAB QD MAQ AC 5/8X6P | 2026-04-10 | 2027-04-10 | 5.8 | 1 | 1
1007262 CENTROACO INDUSTRIA E COMERCIO DE A | 4600003572 | 2026-04-09 | 400951 | PARAFUSO MAQ CAB QD AC 5/8X24P | 2026-04-10 | 2027-04-10 | 20.37 | 1 | 1
1007262 CENTROACO INDUSTRIA E COMERCIO DE A | 4600003572 | 2026-04-09 | 800520 | PARAFUSO CAB QD MAQ AC 5/8X16P | 2026-04-10 | 2027-04-10 | 14.31 | 340 | 0
1007262 CENTROACO INDUSTRIA E COMERCIO DE A | 4600003572 | 2026-04-09 | 401706 | PARAFUSO CAB QD AC 16MM 2P 350MM | 2026-04-10 | 2027-04-10 | 10.89 | 240 | 0
1007262 CENTROACO INDUSTRIA E COMERCIO DE A | 4600003572 | 2026-04-09 | 800110 | PARAFUSO CAB ABA PESC QD AC 3/8PX115MM | 2026-04-10 | 2027-04-10 | 1.74 | 85 | 0
1010868 ONIX DISTRIBUIDORA DE PRODUTOS ELET | 4600003573 | 2026-04-09 | 801047 | ARRUELA LIS QD AC 17MM 11/16 57X57MM 5MM | 2026-04-13 | 2027-04-13 | 2.62 | 1 | 1
1010868 ONIX DISTRIBUIDORA DE PRODUTOS ELET | 4600003573 | 2026-04-09 | 400827 | ARRUELA LIS QD AC 17MM 11/16 57X57MM 5MM | 2026-04-13 | 2027-04-13 | 2.62 | 1 | 1
1010868 ONIX DISTRIBUIDORA DE PRODUTOS ELET | 4600003573 | 2026-04-09 | 804883 | ARRUELA QD AC 17,00MM 50,00MM 3,00MM | 2026-04-13 | 2027-04-13 | 1.34 | 1 | 1
1010868 ONIX DISTRIBUIDORA DE PRODUTOS ELET | 4600003573 | 2026-04-09 | 800966 | PARAFUSO OLH AC 16MM 450MM | 2026-04-13 | 2027-04-13 | 31.38 | 1 | 1
1010868 ONIX DISTRIBUIDORA DE PRODUTOS ELET | 4600003573 | 2026-04-09 | 402160 | PARAFUSO OLH AC 16MM 450MM | 2026-04-13 | 2027-04-13 | 31.38 | 1 | 1
1010868 ONIX DISTRIBUIDORA DE PRODUTOS ELET | 4600003573 | 2026-04-09 | 801313 | PINO ISOLADOR AC 25X294X19MM | 2026-04-13 | 2027-04-13 | 23.6 | 1 | 1
1010868 ONIX DISTRIBUIDORA DE PRODUTOS ELET | 4600003573 | 2026-04-09 | 401264 | PINO ISOLADOR AC 25X294X19MM | 2026-04-13 | 2027-04-13 | 23.6 | 1 | 1
1010868 ONIX DISTRIBUIDORA DE PRODUTOS ELET | 4600003573 | 2026-04-09 | 801313 | PINO ISOLADOR AC 25X294X19MM | 2026-04-13 | 2027-04-13 | 23.6 | 2164 | 0
1010868 ONIX DISTRIBUIDORA DE PRODUTOS ELET | 4600003573 | 2026-04-09 | 401264 | PINO ISOLADOR AC 25X294X19MM | 2026-04-13 | 2027-04-13 | 23.6 | 7941 | 0
1010868 ONIX DISTRIBUIDORA DE PRODUTOS ELET | 4600003573 | 2026-04-09 | 801047 | ARRUELA LIS QD AC 17MM 11/16 57X57MM 5MM | 2026-04-13 | 2027-04-13 | 2.62 | 1472 | 0
1010868 ONIX DISTRIBUIDORA DE PRODUTOS ELET | 4600003573 | 2026-04-09 | 800966 | PARAFUSO OLH AC 16MM 450MM | 2026-04-13 | 2027-04-13 | 31.38 | 92 | 0
1010868 ONIX DISTRIBUIDORA DE PRODUTOS ELET | 4600003573 | 2026-04-09 | 402160 | PARAFUSO OLH AC 16MM 450MM | 2026-04-13 | 2027-04-13 | 31.38 | 72 | 0
1010868 ONIX DISTRIBUIDORA DE PRODUTOS ELET | 4600003573 | 2026-04-09 | 804883 | ARRUELA QD AC 17,00MM 50,00MM 3,00MM | 2026-04-13 | 2027-04-13 | 1.34 | 1156 | 0
1009464 FISCHER INDUSTRIA MECANICA LTDA | 4600003574 | 2026-04-09 | 805260 | GRAMPO DE SUSPENSÃO PARA CABO 954 MCM MA | 2026-04-23 | 2027-04-23 | 1024.71 | 1 | 1
1009464 FISCHER INDUSTRIA MECANICA LTDA | 4600003574 | 2026-04-09 | 800105 | MANILHA AC 16MM 80MM 22MM 13500DAN | 2026-04-23 | 2027-04-23 | 69.75 | 1 | 1
1009464 FISCHER INDUSTRIA MECANICA LTDA | 4600003574 | 2026-04-09 | 402161 | MANILHA AC 16MM 80MM 22MM 13500DAN | 2026-04-23 | 2027-04-23 | 69.75 | 1 | 1
1009464 FISCHER INDUSTRIA MECANICA LTDA | 4600003574 | 2026-04-09 | 801081 | MANILHA SAPATILHA 6800KGF | 2026-04-23 | 2027-04-23 | 18.94 | 1 | 1
1009464 FISCHER INDUSTRIA MECANICA LTDA | 4600003574 | 2026-04-09 | 400164 | MANILHA SAPATILHA 6800KGF | 2026-04-23 | 2027-04-23 | 18.94 | 1 | 1
1009464 FISCHER INDUSTRIA MECANICA LTDA | 4600003574 | 2026-04-09 | 805260 | GRAMPO DE SUSPENSÃO PARA CABO 954 MCM MA | 2026-04-23 | 2027-04-23 | 1024.71 | 40 | 0
1009464 FISCHER INDUSTRIA MECANICA LTDA | 4600003574 | 2026-04-09 | 400164 | MANILHA SAPATILHA 6800KGF | 2026-04-23 | 2027-04-23 | 18.94 | 2982 | 0
1009464 FISCHER INDUSTRIA MECANICA LTDA | 4600003574 | 2026-04-09 | 800105 | MANILHA AC 16MM 80MM 22MM 13500DAN | 2026-04-23 | 2027-04-23 | 69.75 | 68 | 0
1009464 FISCHER INDUSTRIA MECANICA LTDA | 4600003574 | 2026-04-09 | 801081 | MANILHA SAPATILHA 6800KGF | 2026-04-23 | 2027-04-23 | 18.94 | 461 | 0
1027479 ASW BRASIL TECNOLOGIA EM PLASTICOS | 4600003577 | 2026-04-10 | 401959 | CRUZETA POL FBV/RES PES 2400X112,5X90MM | 2026-04-10 | 2027-04-14 | 148.99 | 5000 | 0
1012974 FRONTEC INDUSTRIA DE COMPONENTES DE | 4600003580 | 2026-04-13 | 803129 | ABRACADEIRA NYLON 5MMX300MM | 2026-04-13 | 2027-04-15 | 0.36 | 500 | 0
1012974 FRONTEC INDUSTRIA DE COMPONENTES DE | 4600003580 | 2026-04-13 | 804125 | ABRACADEIRA NYLON 2,5MMX144MM | 2026-04-13 | 2027-04-15 | 0.04 | 500 | 0
1012974 FRONTEC INDUSTRIA DE COMPONENTES DE | 4600003580 | 2026-04-13 | 803128 | ABRACADEIRA NYLON 150MMX3,5MM | 2026-04-13 | 2027-04-15 | 0.06 | 500 | 0
1012974 FRONTEC INDUSTRIA DE COMPONENTES DE | 4600003580 | 2026-04-13 | 802301 | ABRACADEIRA NYLON 2,5MMX108MM | 2026-04-13 | 2027-04-15 | 0.02 | 500 | 0
1012974 FRONTEC INDUSTRIA DE COMPONENTES DE | 4600003580 | 2026-04-13 | 803225 | ABRACADEIRA NYLON 2,8MMX240MM | 2026-04-13 | 2027-04-15 | 0.08 | 500 | 0
1012974 FRONTEC INDUSTRIA DE COMPONENTES DE | 4600003580 | 2026-04-13 | 403499 | ABRACADEIRA PLAS 300 X 4,80MM | 2026-04-13 | 2027-04-15 | 0.16 | 55000 | 0
1012974 FRONTEC INDUSTRIA DE COMPONENTES DE | 4600003580 | 2026-04-13 | 403602 | ABRACADEIRA PLAS UV 525X8,90MM TRI | 2026-04-13 | 2027-04-15 | 0.53 | 25000 | 0
1003949 FLEX INDUSTRIA DE FIOS E CABOS ELET | 4600003584 | 2026-04-20 | 800060 | CABO ELET 15KV AL PROT XLPE 185MM2 1F MT | 2026-04-20 | 2026-12-18 | 17.92 | 2070 | 0
1003949 FLEX INDUSTRIA DE FIOS E CABOS ELET | 4600003584 | 2026-04-20 | 400730 | CABO ELET 15KV AL PROT XLPE 185MM2 1F MT | 2026-04-20 | 2026-12-18 | 17.92 | 193419 | 113419
1003949 FLEX INDUSTRIA DE FIOS E CABOS ELET | 4600003584 | 2026-04-20 | 800033 | CABO ELETR 15KV AL PROT XLPE 50MM2 1F MT | 2026-04-20 | 2026-12-18 | 5.64 | 3238 | 1738
1003949 FLEX INDUSTRIA DE FIOS E CABOS ELET | 4600003584 | 2026-04-20 | 400708 | CABO ELETR 15KV AL PROT XLPE 50MM2 1F MT | 2026-04-20 | 2026-12-18 | 5.64 | 103685 | 60685
1003949 FLEX INDUSTRIA DE FIOS E CABOS ELET | 4600003584 | 2026-04-20 | 400459 | CABO ELETR 15KV AL PROT XLPE 35MM2 1F MT | 2026-04-20 | 2026-12-18 | 4.26 | 2700 | 1500
1003949 FLEX INDUSTRIA DE FIOS E CABOS ELET | 4600003584 | 2026-04-20 | 800981 | CABO ELETR 15KV AL PROT XLPE 35MM2 1F MT | 2026-04-20 | 2026-12-18 | 4.26 | 2220 | 1220
1003949 FLEX INDUSTRIA DE FIOS E CABOS ELET | 4600003584 | 2026-04-20 | 400821 | CABO ELET 15KV AL PROT XLPE 120MM2 1F MT | 2026-04-20 | 2026-12-18 | 12.49 | 9000 | 5000
1003949 FLEX INDUSTRIA DE FIOS E CABOS ELET | 4600003584 | 2026-04-20 | 407336 | CABO ELETR 15KV AL PROT XLPE 70MM2 1F MT | 2026-04-20 | 2026-12-18 | 7.66 | 10847 | 4347
1018867 JCARVALHO CABOS LTDA | 4600003585 | 2026-04-20 | 401036 | CORDOALHA AC 9,5MM 3/8P 7F 4900DAN | 2026-04-20 | 2027-04-22 | 17.05 | 39559 | 19295
1018867 JCARVALHO CABOS LTDA | 4600003585 | 2026-04-20 | 801316 | CORDOALHA AC 9,5MM 3/8P 7F 4900DAN | 2026-04-20 | 2027-04-22 | 17.05 | 713 | 413
1018867 JCARVALHO CABOS LTDA | 4600003585 | 2026-04-20 | 401823 | CORDOALHA AC 6,3MM 1/4P 7F | 2026-04-20 | 2027-04-22 | 19.35 | 74253 | 40521
1018867 JCARVALHO CABOS LTDA | 4600003585 | 2026-04-20 | 800327 | CORDOALHA AC 6,3MM 1/4P 7F | 2026-04-20 | 2027-04-22 | 19.35 | 1336 | 636
1018867 JCARVALHO CABOS LTDA | 4600003585 | 2026-04-20 | 803659 | CORDOALHA AC 7,94MM 5/16P 7F (EHS) | 2026-04-20 | 2027-04-22 | 18.43 | 1550 | 0
1008595 WASION DA AMAZONIA INDUSTRIA DE INS | 4600003590 | 2026-04-24 | 400937 | MED EL 2E 3F 120V 120A GD B | 2026-04-24 | 2027-04-24 | 72.16 | 25000 | 0
1008595 WASION DA AMAZONIA INDUSTRIA DE INS | 4600003590 | 2026-04-24 | 402592 | MED EL 3E 4F 120V 120A GD B | 2026-04-24 | 2027-04-24 | 91.52 | 10000 | 0
1008595 WASION DA AMAZONIA INDUSTRIA DE INS | 4600003590 | 2026-04-24 | 402824 | MED EL 1E 2F 120V 100A GD B | 2026-04-24 | 2027-04-24 | 42.24 | 3400 | 0
1008595 WASION DA AMAZONIA INDUSTRIA DE INS | 4600003590 | 2026-04-24 | 402322 | MED EL 3E 4F 120V 120A TB GD B | 2026-04-24 | 2027-04-24 | 74.8 | 50 | 0
1004813 ALUBAR METAIS E CABOS S/A | 4600003607 | 2026-04-28 | 800804 | CABO MULT 1X16+1X16MM² XLPE 0,6/1 KV | 2026-04-29 | 2027-05-29 | 3.11 | 1600 | 0
1004813 ALUBAR METAIS E CABOS S/A | 4600003607 | 2026-04-28 | 801185 | CABO MULT 2X10+1X10 MM² XLPE 0,6/1 KV | 2026-04-29 | 2027-05-29 | 3.41 | 1300 | 0
1004813 ALUBAR METAIS E CABOS S/A | 4600003607 | 2026-04-28 | 400487 | CABO MULT 3X120+1X120MM² XLPE 0,6/1 KV | 2026-04-29 | 2027-05-29 | 43.77 | 43000 | 23000
1004813 ALUBAR METAIS E CABOS S/A | 4600003607 | 2026-04-28 | 402318 | CABO MULT 3X120+1X70MM² XLPE 0,6/1 KV | 2026-04-29 | 2027-05-29 | 39.04 | 55000 | 25000
1004813 ALUBAR METAIS E CABOS S/A | 4600003607 | 2026-04-28 | 401786 | CABO MULT 3X35+1X35 MM² XLPE 0,6/1 KV | 2026-04-29 | 2027-05-29 | 13.57 | 17000 | 2000
1004813 ALUBAR METAIS E CABOS S/A | 4600003607 | 2026-04-28 | 800750 | CABO MULT 3X35+1X35 MM² XLPE 0,6/1 KV | 2026-04-29 | 2027-05-29 | 13.57 | 5000 | 0
1004813 ALUBAR METAIS E CABOS S/A | 4600003607 | 2026-04-28 | 400473 | CABO MULT 3X50+1X50MM² XLPE 0,6/1 KV | 2026-04-29 | 2027-05-29 | 17.97 | 34000 | 4000
1004813 ALUBAR METAIS E CABOS S/A | 4600003607 | 2026-04-28 | 800041 | CABO MULT 3X50+1X50MM² XLPE 0,6/1 KV | 2026-04-29 | 2027-05-29 | 17.97 | 4000 | 0
1004813 ALUBAR METAIS E CABOS S/A | 4600003607 | 2026-04-28 | 400474 | CABO MULT 3X70+1X70 MM² XLPE 0,6/1 KV | 2026-04-29 | 2027-05-29 | 25.49 | 83000 | 38000
1013808 PREFORMAX DO BRASIL LTDA | 4600003611 | 2026-05-04 | 410048 | ALCA PREFORM CABO CONC 2X35 + 35 | 2026-05-04 | 2027-05-04 | 13.5 | 1680 | 0
1013808 PREFORMAX DO BRASIL LTDA | 4600003611 | 2026-05-04 | 803368 | EMENDA PREF COND AL 1/0 AWG 965MM | 2026-05-04 | 2027-05-04 | 27.96 | 842 | 0
1013808 PREFORMAX DO BRASIL LTDA | 4600003611 | 2026-05-04 | 410045 | ALCA PREFORM CABO CONC 1X25+25 | 2026-05-04 | 2027-05-04 | 2.8 | 432 | 0
1013808 PREFORMAX DO BRASIL LTDA | 4600003611 | 2026-05-04 | 410049 | ALCA PREFORM 95MM2 | 2026-05-04 | 2027-05-04 | 13.51 | 331 | 0
1013808 PREFORMAX DO BRASIL LTDA | 4600003611 | 2026-05-04 | 800794 | ALCA PREFORM CA/CAA 2AWG 6/1P 2AWG 625MM | 2026-05-04 | 2027-05-04 | 4.31 | 4881 | 0
1013808 PREFORMAX DO BRASIL LTDA | 4600003611 | 2026-05-04 | 402286 | ALCA PREFORM DIST 2AWG 33,63MM2 660MM | 2026-05-04 | 2027-05-04 | 4.31 | 2550 | 0
1003489 INDEL BAURU INDUSTRIA ELETROMETALUR | 4600003637 | 2026-05-15 | 800894 | ELO FUSIVEL BOTAO DISTRIB UN K 8A 500MM | 2026-05-15 | 2027-05-18 | 5.42 | 5891 | 0
1003489 INDEL BAURU INDUSTRIA ELETROMETALUR | 4600003637 | 2026-05-15 | 801826 | ELO FUSIVEL BOTAO K 6A 500MM | 2026-05-15 | 2027-05-18 | 5.42 | 4492 | 0
1003489 INDEL BAURU INDUSTRIA ELETROMETALUR | 4600003637 | 2026-05-15 | 801375 | ELO FUSIVEL BOTAO DISTRIB H 5A 500MM | 2026-05-15 | 2027-05-18 | 5.42 | 4530 | 0
1003489 INDEL BAURU INDUSTRIA ELETROMETALUR | 4600003637 | 2026-05-15 | 801303 | ELO FUSIVEL BOTAO DISTRIB K 12A 500MM | 2026-05-15 | 2027-05-18 | 6.47 | 3436 | 0
1003489 INDEL BAURU INDUSTRIA ELETROMETALUR | 4600003637 | 2026-05-15 | 801352 | ELO FUSIVEL BOTAO DISTRIB K 10A 500MM | 2026-05-15 | 2027-05-18 | 5.42 | 3343 | 0
1003489 INDEL BAURU INDUSTRIA ELETROMETALUR | 4600003637 | 2026-05-15 | 801010 | ELO FUSIVEL BOTAO DISTRIB H 3A 500MM | 2026-05-15 | 2027-05-18 | 5.42 | 2166 | 0
1003489 INDEL BAURU INDUSTRIA ELETROMETALUR | 4600003637 | 2026-05-15 | 801233 | ELO FUSIVEL BOTAO DISTRIB K 15A 500MM | 2026-05-15 | 2027-05-18 | 5.42 | 2841 | 0
1003489 INDEL BAURU INDUSTRIA ELETROMETALUR | 4600003637 | 2026-05-15 | 800824 | ELO FUSIVEL BOTAO DISTR K 40A 500MM | 2026-05-15 | 2027-05-18 | 7.76 | 1415 | 0
1003489 INDEL BAURU INDUSTRIA ELETROMETALUR | 4600003637 | 2026-05-15 | 801220 | ELO FUSIVEL BOTAO DISTRIB K 25A 500MM | 2026-05-15 | 2027-05-18 | 5.92 | 1813 | 0
1003489 INDEL BAURU INDUSTRIA ELETROMETALUR | 4600003637 | 2026-05-15 | 800362 | ELO FUSIVEL BOTAO DISTRIB K 30A 500MM | 2026-05-15 | 2027-05-18 | 6.47 | 1096 | 0
1003489 INDEL BAURU INDUSTRIA ELETROMETALUR | 4600003637 | 2026-05-15 | 801114 | ELO FUSIVEL BOTAO DISTRIB K 20A 500MM | 2026-05-15 | 2027-05-18 | 5.42 | 1218 | 0
1003489 INDEL BAURU INDUSTRIA ELETROMETALUR | 4600003637 | 2026-05-15 | 400805 | ELO FUSIVEL BOTAO DISTRIB H 5A 500MM | 2026-05-15 | 2027-05-18 | 5.42 | 2048 | 0
1003489 INDEL BAURU INDUSTRIA ELETROMETALUR | 4600003637 | 2026-05-15 | 402117 | ELO FUSIVEL BOTAO DISTRIB K 20A 500MM | 2026-05-15 | 2027-05-18 | 5.42 | 920 | 0
1003489 INDEL BAURU INDUSTRIA ELETROMETALUR | 4600003637 | 2026-05-15 | 402741 | ELO FUSIVEL BOTAO K 6A 500MM | 2026-05-15 | 2027-05-18 | 5.42 | 782 | 0
1003489 INDEL BAURU INDUSTRIA ELETROMETALUR | 4600003637 | 2026-05-15 | 402265 | ELO FUSIVEL BOTAO DISTRIB H 3A 500MM | 2026-05-15 | 2027-05-18 | 5.42 | 212 | 0
1003489 INDEL BAURU INDUSTRIA ELETROMETALUR | 4600003637 | 2026-05-15 | 402111 | ELO FUSIVEL BOTAO DISTRIB UN K 8A 500MM | 2026-05-15 | 2027-05-18 | 5.42 | 348 | 0
1003489 INDEL BAURU INDUSTRIA ELETROMETALUR | 4600003637 | 2026-05-15 | 402660 | ELO FUSIVEL DISTRIB H 2A 500MM | 2026-05-15 | 2027-05-18 | 5.42 | 239 | 0
1003489 INDEL BAURU INDUSTRIA ELETROMETALUR | 4600003637 | 2026-05-15 | 401056 | ELO FUSIVEL BOTAO DISTRIB K 10A 500MM | 2026-05-15 | 2027-05-18 | 5.42 | 259 | 0
1003489 INDEL BAURU INDUSTRIA ELETROMETALUR | 4600003637 | 2026-05-15 | 401910 | ELO FUSIVEL BOTAO DISTRIB K 15A 500MM | 2026-05-15 | 2027-05-18 | 5.42 | 172 | 0
1003489 INDEL BAURU INDUSTRIA ELETROMETALUR | 4600003637 | 2026-05-15 | 402123 | ELO FUSIVEL BOTAO DISTRIB K 12A 500MM | 2026-05-15 | 2027-05-18 | 5.42 | 63 | 0
1003489 INDEL BAURU INDUSTRIA ELETROMETALUR | 4600003637 | 2026-05-15 | 401399 | ELO FUSIVEL DISTRIB 20K 15KV 500MM | 2026-05-15 | 2027-05-18 | 5.42 | 29 | 0
1003489 INDEL BAURU INDUSTRIA ELETROMETALUR | 4600003637 | 2026-05-15 | 402025 | ELO FUSIVEL BOTAO DISTRIB K 25A 500MM | 2026-05-15 | 2027-05-18 | 5.92 | 12 | 0
1007593 MACLEAN POWER SYSTEMS DO BRASIL LTD | 4600003638 | 2026-05-15 | 400366 | ALCA PREFORM DIST 4/0 AWG 120MM2 | 2026-05-15 | 2027-05-15 | 12.17 | 2000 | 0
1007593 MACLEAN POWER SYSTEMS DO BRASIL LTD | 4600003638 | 2026-05-15 | 400375 | ALCA PREFORM DIST CAA/CA 2/0AWG 70MM2 | 2026-05-15 | 2027-05-15 | 5.93 | 2000 | 0
1007593 MACLEAN POWER SYSTEMS DO BRASIL LTD | 4600003638 | 2026-05-15 | 800808 | ALCA PREFORM DIST CAA/CA 2/0AWG 70MM2 | 2026-05-15 | 2027-05-15 | 5.93 | 1000 | 0
1007593 MACLEAN POWER SYSTEMS DO BRASIL LTD | 4600003638 | 2026-05-15 | 400137 | LACO PREF CA 2AWG PESC 57MM PURPURA | 2026-05-15 | 2027-05-15 | 2.92 | 1500 | 0
1007593 MACLEAN POWER SYSTEMS DO BRASIL LTD | 4600003638 | 2026-05-15 | 403593 | ALCA PREFORM CABO CONC 3X70 + 50 | 2026-05-15 | 2027-05-15 | 13.2 | 270 | 0
1009313 ANDRA S A ELECTRIC SOLUTIONS | 4600003639 | 2026-05-15 | 402587 | FITA ISOL EPR 0,76X19MM 10M PT | 2026-05-15 | 2027-05-15 | 21.5 | 1289 | 1289
1009313 ANDRA S A ELECTRIC SOLUTIONS | 4600003639 | 2026-05-15 | 800344 | FITA ISOL EPR 0,76X19MM 10M PT | 2026-05-15 | 2027-05-15 | 21.5 | 585 | 585
1009313 ANDRA S A ELECTRIC SOLUTIONS | 4600003639 | 2026-05-15 | 403121 | FITA ISOLANTE ELET PVC 19X0,19MM 20M PT | 2026-05-15 | 2027-05-15 | 9.67 | 11934 | 7934
1009313 ANDRA S A ELECTRIC SOLUTIONS | 4600003639 | 2026-05-15 | 800852 | FITA ISOLANTE ELET PVC 19X0,19MM 20M PT | 2026-05-15 | 2027-05-15 | 9.67 | 4886 | 4386
1013273 CERAMICA SANTA TEREZINHA SOCIEDADE | 4600003641 | 2026-05-19 | 401711 | ISOLADOR PINO PORC 15KV 102MM 1350KGF | 2026-05-19 | 2027-05-24 | 24 | 10000 | 0
1013273 CERAMICA SANTA TEREZINHA SOCIEDADE | 4600003641 | 2026-05-19 | 800100 | ISOLADOR PINO PORC 15KV 102MM 1350KGF | 2026-05-19 | 2027-05-24 | 24 | 3000 | 0