## Data
Data do documento | Material | Texto breve | Qtd.pedido | Preço líquido | Data de remessa | Qtd.entrada | Requisição de compra | Contrato básico | a ser fornecido (valor | a ser fornecida (quantidade) | Documento de compras | Fornecedor/centro fornecedor
2026-01-29 | 402307 | CONECTOR PERF AL 25-185MM2 / 1,5-35MM2 | 29450 | 61.6 | 2026-04-29 | 29450 | 10100687 | 4600003047 | 0 | 0 | 4500144903 | 1003137 INCESA INDUSTRIA DE COMPONENTES ELE
2026-01-29 | 801240 | CONECTOR PERF AL 25-185MM2 / 1,5-35MM2 | 3000 | 61.6 | 2026-04-29 | 3000 | 10100687 | 4600003047 | 0 | 0 | 4500144903 | 1003137 INCESA INDUSTRIA DE COMPONENTES ELE
2026-02-10 | 401834 | CONECTOR PARAL AL 10AWG-1/0AWG | 2230 | 9.64 | 2026-04-27 | 2230 | 10102526 | 4600003113 | 0 | 0 | 4500145746 | 1003137 INCESA INDUSTRIA DE COMPONENTES ELE
2026-02-10 | 801373 | CONECTOR PARAL AL 10AWG-1/0AWG | 2780 | 9.64 | 2026-04-27 | 2780 | 10102526 | 4600003113 | 0 | 0 | 4500145746 | 1003137 INCESA INDUSTRIA DE COMPONENTES ELE
2026-03-20 | 800717 | GRAMPO LV OLHAL 18MM 10-120/10-70MM2 | 997 | 59.96 | 2026-05-08 | 997 | 10128118 | 4600003556 | 0 | 0 | 4500150061 | 1003137 INCESA INDUSTRIA DE COMPONENTES ELE
2026-03-24 | 400512 | CONECTOR DER CUNHA AL 1/0AWG 336,4MCM | 352 | 32.35 | 2026-05-23 | 352 | 10130290 | 4600003529 | 0 | 0 | 4500150182 | 1003137 INCESA INDUSTRIA DE COMPONENTES ELE
2026-03-24 | 401034 | CONECTOR DER CUNH AZ AL 4/0 2/0 336,4MCM | 1327 | 10.76 | 2026-05-23 | 1327 | 10130290 | 4600003529 | 0 | 0 | 4500150182 | 1003137 INCESA INDUSTRIA DE COMPONENTES ELE
2026-03-24 | 402185 | CONECTOR DER CUNHA ESTRIBO 336,4 MCM | 47 | 28.81 | 2026-05-23 | 0 | 10130290 | 4600003529 | 1354.14 | 47 | 4500150182 | 1003137 INCESA INDUSTRIA DE COMPONENTES ELE
2026-03-24 | 800813 | CONECTOR DER CUNH AZ AL 2/0 4/0 336,4MCM | 549 | 10.76 | 2026-05-23 | 549 | 10130290 | 4600003529 | 0 | 0 | 4500150182 | 1003137 INCESA INDUSTRIA DE COMPONENTES ELE
2026-03-24 | 800557 | CONECTOR DER CUNHA ESTRIBO 336,4 MCM | 6 | 28.81 | 2026-05-23 | 6 | 10130290 | 4600003529 | 0 | 0 | 4500150182 | 1003137 INCESA INDUSTRIA DE COMPONENTES ELE
2026-03-25 | 401566 | CONECTOR PARAL AL 4/0AWG 1/0AWG | 3000 | 9.2 | 2026-05-25 | 3000 | 10130232 | 4600003516 | 0 | 0 | 4500150184 | 1003137 INCESA INDUSTRIA DE COMPONENTES ELE
2026-03-25 | 800889 | CONECTOR PARAL AL 4/0AWG 1/0AWG | 1300 | 9.2 | 2026-05-25 | 1300 | 10130232 | 4600003516 | 0 | 0 | 4500150184 | 1003137 INCESA INDUSTRIA DE COMPONENTES ELE
2026-03-25 | 410200 | CONECTOR COMP TIPO H 95-95 | 6000 | 4.22 | 2026-05-25 | 6000 | 10132598 | 4600003516 | 0 | 0 | 4500150197 | 1003137 INCESA INDUSTRIA DE COMPONENTES ELE
2026-04-07 | 410200 | CONECTOR COMP TIPO H 95-95 | 15000 | 4.22 | 2026-06-07 | 15000 | 10132916 | 4600003516 | 0 | 0 | 4500150425 | 1003137 INCESA INDUSTRIA DE COMPONENTES ELE
2026-04-07 | 800717 | GRAMPO LV OLHAL 18MM 10-120/10-70MM2 | 1214 | 48.17 | 2026-06-07 | 1214 | 10132971 | 4600003564 | 0 | 0 | 4500150427 | 1003137 INCESA INDUSTRIA DE COMPONENTES ELE
2026-04-07 | 400142 | GRAMPO LV OLHAL 18MM 10-120/10-70MM2 | 2000 | 43.38 | 2026-06-07 | 2000 | 10132971 | 4600003564 | 0 | 0 | 4500150427 | 1003137 INCESA INDUSTRIA DE COMPONENTES ELE
2026-04-17 | 401566 | CONECTOR PARAL AL 4/0AWG 1/0AWG | 3382 | 9.2 | 2026-07-13 | 0 | 10130232 | 4600003516 | 31106.62 | 3382 | 4500152313 | 1003137 INCESA INDUSTRIA DE COMPONENTES ELE
2026-04-20 | 800889 | CONECTOR PARAL AL 4/0AWG 1/0AWG | 2838 | 9.2 | 2026-06-19 | 0 | 10130232 | 4600003516 | 26103.07 | 2838 | 4500152335 | 1003137 INCESA INDUSTRIA DE COMPONENTES ELE
2026-04-22 | 402307 | CONECTOR PERF 4 SAÍDAS 25-240MM2/1,5-35M | 15000 | 60.08 | 2026-07-21 | 15000 | 10130228 | 4600003047 | 0 | 0 | 4500152512 | 1003137 INCESA INDUSTRIA DE COMPONENTES ELE
2026-05-25 | 402307 | CONECTOR PERF 4 SAÍDAS 25-240MM2/1,5-35M | 41643 | 60.08 | 2026-08-24 | 0 | 10130228 | 4600003047 | 2501828.15 | 41643 | 4500155704 | 1003137 INCESA INDUSTRIA DE COMPONENTES ELE
2026-05-29 | 410200 | CONECTOR COMP TIPO H 95-95 | 5000 | 4.22 | 2026-08-02 | 0 | 10132916 | 4600003516 | 21111 | 5000 | 4500156070 | 1003137 INCESA INDUSTRIA DE COMPONENTES ELE
2026-02-20 | 800966 | PARAFUSO OLH AC 16MM 450MM | 145 | 20.96 | 2026-05-11 | 0 | 10128113 |  | 3039.52 | 145 | 4500147275 | 1003152 ROMAGNOLE PRODUTOS ELETRICOS S.A.
2026-02-20 | 800108 | PARAFUSO CAB ABA AC 16MM 45MM | 371 | 2.42 | 2026-05-11 | 0 | 10128113 |  | 897.08 | 371 | 4500147275 | 1003152 ROMAGNOLE PRODUTOS ELETRICOS S.A.
2026-04-06 | 800256 | BRACO SUPORTE TIPO C 580X365MM 851/6 | 87 | 85.44 | 2026-05-26 | 87 | 10132885 | 4600003552 | 0 | 0 | 4500150392 | 1003152 ROMAGNOLE PRODUTOS ELETRICOS S.A.
2026-04-06 | 401485 | BRACO SUPORTE TIPO C 580X365MM 851/6 | 874 | 85.44 | 2026-05-26 | 874 | 10132885 | 4600003552 | 0 | 0 | 4500150392 | 1003152 ROMAGNOLE PRODUTOS ELETRICOS S.A.
2026-04-06 | 801256 | PERFIL U AC 76X900MM REDE COMPACTA | 19 | 77.31 | 2026-05-26 | 19 | 10132885 | 4600003552 | 0 | 0 | 4500150392 | 1003152 ROMAGNOLE PRODUTOS ELETRICOS S.A.
2026-04-06 | 403931 | BRAÇO SUPORTE TIPO L HORIZONTAL 15 KV | 4 | 66.04 | 2026-05-26 | 4 | 10132885 | 4600003552 | 0 | 0 | 4500150392 | 1003152 ROMAGNOLE PRODUTOS ELETRICOS S.A.
2026-04-06 | 800392 | FIXADOR PERFIL U AC 150DAN 300DAN | 42 | 15.18 | 2026-05-26 | 42 | 10132885 | 4600003552 | 0 | 0 | 4500150392 | 1003152 ROMAGNOLE PRODUTOS ELETRICOS S.A.
2026-04-06 | 800499 | MAO-FRANCESA NORMAL AC 710X32X6,5MM | 1087 | 12.73 | 2026-05-26 | 0 | 10132885 | 4600003552 | 13839.36 | 1087 | 4500150392 | 1003152 ROMAGNOLE PRODUTOS ELETRICOS S.A.
2026-04-06 | 801379 | SELA CRUZETA POSTE AC 115MM 18MM | 67 | 8.39 | 2026-05-26 | 67 | 10132885 | 4600003552 | 0 | 0 | 4500150392 | 1003152 ROMAGNOLE PRODUTOS ELETRICOS S.A.
2026-04-06 | 404719 | FIXADOR PERFIL U AC 150DAN 300DAN | 2219 | 15.18 | 2026-05-26 | 2219 | 10132885 | 4600003552 | 0 | 0 | 4500150392 | 1003152 ROMAGNOLE PRODUTOS ELETRICOS S.A.
2026-04-06 | 401117 | MAO-FRANCESA NORMAL AC 710X32X6,5MM | 4400 | 12.73 | 2026-05-26 | 0 | 10132885 | 4600003552 | 56019.48 | 4400 | 4500150392 | 1003152 ROMAGNOLE PRODUTOS ELETRICOS S.A.
2026-04-06 | 401844 | PERFIL U AC 76X900MM REDE COMPACTA | 2361 | 77.31 | 2026-05-26 | 2361 | 10132885 | 4600003552 | 0 | 0 | 4500150392 | 1003152 ROMAGNOLE PRODUTOS ELETRICOS S.A.
2026-04-06 | 800192 | AFASTADOR REDE SEC AC 700MM 500MM | 12 | 126.79 | 2026-05-26 | 12 | 10132913 | 4600003552 | 0 | 0 | 4500150402 | 1003152 ROMAGNOLE PRODUTOS ELETRICOS S.A.
2026-04-06 | 401375 | AFASTADOR REDE SEC AC 700MM 500MM | 1559 | 126.79 | 2026-05-26 | 1559 | 10132913 | 4600003552 | 0 | 0 | 4500150402 | 1003152 ROMAGNOLE PRODUTOS ELETRICOS S.A.
2026-04-09 | 400889 | HASTE ANCORA AC 2400MM 16MM | 725 | 40.33 | 2026-05-28 | 725 | 10137613 |  | 0 | 0 | 4500151133 | 1003152 ROMAGNOLE PRODUTOS ELETRICOS S.A.
2026-04-17 | 801044 | CINTA POSTE CIRC ACO 190MM | 130 | 18.9 | 2026-06-08 | 130 | 10133354 | 4600003549 | 0 | 0 | 4500152157 | 1003152 ROMAGNOLE PRODUTOS ELETRICOS S.A.
2026-04-17 | 400478 | CINTA POSTE CIRC ACO 190MM | 280 | 18.9 | 2026-06-08 | 280 | 10133354 | 4600003549 | 0 | 0 | 4500152157 | 1003152 ROMAGNOLE PRODUTOS ELETRICOS S.A.
2026-04-17 | 800369 | CINTA POSTE CIRC ACO 200MM | 100 | 19.43 | 2026-06-08 | 100 | 10133354 | 4600003549 | 0 | 0 | 4500152157 | 1003152 ROMAGNOLE PRODUTOS ELETRICOS S.A.
2026-04-17 | 401892 | CINTA POSTE CIRC ACO 200MM | 450 | 19.43 | 2026-06-08 | 450 | 10133354 | 4600003549 | 0 | 0 | 4500152157 | 1003152 ROMAGNOLE PRODUTOS ELETRICOS S.A.
2026-04-17 | 800436 | CINTA POSTE CIRC ACO 240MM | 100 | 22.72 | 2026-06-08 | 100 | 10133354 | 4600003549 | 0 | 0 | 4500152157 | 1003152 ROMAGNOLE PRODUTOS ELETRICOS S.A.
2026-04-17 | 400496 | CINTA POSTE CIRC ACO 240MM | 310 | 22.72 | 2026-06-08 | 310 | 10133354 | 4600003549 | 0 | 0 | 4500152157 | 1003152 ROMAGNOLE PRODUTOS ELETRICOS S.A.
2026-04-17 | 800431 | CINTA POSTE CIRC ACO 250MM | 220 | 22.84 | 2026-06-08 | 220 | 10133354 | 4600003549 | 0 | 0 | 4500152157 | 1003152 ROMAGNOLE PRODUTOS ELETRICOS S.A.
2026-04-17 | 402202 | CINTA POSTE CIRC ACO 250MM | 810 | 22.84 | 2026-06-08 | 810 | 10133354 | 4600003549 | 0 | 0 | 4500152157 | 1003152 ROMAGNOLE PRODUTOS ELETRICOS S.A.
2026-04-17 | 401438 | CINTA POSTE CIRC ACO 270MM | 950 | 23.43 | 2026-06-08 | 600 | 10133354 | 4600003549 | 8199.34 | 350 | 4500152157 | 1003152 ROMAGNOLE PRODUTOS ELETRICOS S.A.
2026-04-17 | 401803 | CINTA POSTE CIRC ACO 340MM | 247 | 29.42 | 2026-06-08 | 0 | 10133354 | 4600003549 | 7265.73 | 247 | 4500152157 | 1003152 ROMAGNOLE PRODUTOS ELETRICOS S.A.
2026-04-17 | 404054 | CINTA POSTE CIRC ACO 380MM | 280 | 31.6 | 2026-06-08 | 0 | 10133354 | 4600003549 | 8848.39 | 280 | 4500152157 | 1003152 ROMAGNOLE PRODUTOS ELETRICOS S.A.
2026-04-17 | 803245 | CINTA POSTE DUPLO T ACO 230X125MM | 25 | 42.36 | 2026-06-08 | 0 | 10133354 | 4600003549 | 1059.04 | 25 | 4500152157 | 1003152 ROMAGNOLE PRODUTOS ELETRICOS S.A.
2026-04-24 | 400771 | CINTA POSTE ACO 260MM | 65 | 23.36 | 2026-06-08 | 65 | 10133354 | 4600003549 | 0 | 0 | 4500152157 | 1003152 ROMAGNOLE PRODUTOS ELETRICOS S.A.
2026-04-24 | 800390 | CINTA POSTE ACO 260MM | 70 | 23.36 | 2026-06-08 | 70 | 10133354 | 4600003549 | 0 | 0 | 4500152157 | 1003152 ROMAGNOLE PRODUTOS ELETRICOS S.A.
2026-04-17 | 402312 | OLHAL PARAFUSO AC 16MM 5000DAN | 33733 | 9.05 | 2026-06-08 | 19200 | 10133352 | 4600003570 | 131507.66 | 14533 | 4500152172 | 1003152 ROMAGNOLE PRODUTOS ELETRICOS S.A.
2026-04-17 | 801064 | PARAFUSO CAB ABA AC 10MM 115MM | 4674 | 1.43 | 2026-06-08 | 0 | 10133352 | 4600003570 | 6694.1 | 4674 | 4500152172 | 1003152 ROMAGNOLE PRODUTOS ELETRICOS S.A.
2026-04-17 | 400930 | PARAFUSO CAB ABA AC 10MM 115MM | 14824 | 1.43 | 2026-06-08 | 0 | 10133352 | 4600003570 | 21230.93 | 14824 | 4500152172 | 1003152 ROMAGNOLE PRODUTOS ELETRICOS S.A.
2026-04-17 | 800119 | PARAFUSO CAB QD AC 16MM 225MM 300MM | 4672 | 6.44 | 2026-06-08 | 0 | 10133352 | 4600003570 | 30110.57 | 4672 | 4500152172 | 1003152 ROMAGNOLE PRODUTOS ELETRICOS S.A.
2026-04-17 | 401131 | PARAFUSO CAB QD AC 16MM 225MM 300MM | 53967 | 6.44 | 2026-06-08 | 14000 | 10133352 | 4600003570 | 257583.32 | 39967 | 4500152172 | 1003152 ROMAGNOLE PRODUTOS ELETRICOS S.A.
2026-04-17 | 800982 | PARAFUSO OLHAL AC 5/8P 20P | 2202 | 22.33 | 2026-06-08 | 0 | 10133352 | 4600003570 | 49169.12 | 2202 | 4500152172 | 1003152 ROMAGNOLE PRODUTOS ELETRICOS S.A.
2026-04-17 | 800541 | PORCA QUADRADA AC 16MM 2MM | 1527 | 0.57 | 2026-06-08 | 0 | 10133352 | 4600003570 | 866.27 | 1527 | 4500152172 | 1003152 ROMAGNOLE PRODUTOS ELETRICOS S.A.
2026-04-17 | 400974 | PORCA QUADRADA AC 16MM 2MM | 14232 | 0.57 | 2026-06-08 | 0 | 10133352 | 4600003570 | 8073.81 | 14232 | 4500152172 | 1003152 ROMAGNOLE PRODUTOS ELETRICOS S.A.
2026-04-17 | 401375 | AFASTADOR REDE SEC AC 700MM 500MM | 420 | 126.79 | 2026-06-08 | 0 | 10133365 | 4600003552 | 53250.5 | 420 | 4500152173 | 1003152 ROMAGNOLE PRODUTOS ELETRICOS S.A.
2026-04-17 | 800256 | BRACO SUPORTE TIPO C 580X365MM 851/6 | 10 | 85.44 | 2026-06-08 | 0 | 10133365 | 4600003552 | 854.39 | 10 | 4500152173 | 1003152 ROMAGNOLE PRODUTOS ELETRICOS S.A.
2026-04-17 | 404719 | FIXADOR PERFIL U AC 150DAN 300DAN | 170 | 15.18 | 2026-06-08 | 0 | 10133365 | 4600003552 | 2580.19 | 170 | 4500152173 | 1003152 ROMAGNOLE PRODUTOS ELETRICOS S.A.
2026-04-17 | 800499 | MAO-FRANCESA NORMAL AC 710X32X6,5MM | 50 | 12.73 | 2026-06-08 | 0 | 10133365 | 4600003552 | 636.58 | 50 | 4500152173 | 1003152 ROMAGNOLE PRODUTOS ELETRICOS S.A.
2026-04-17 | 401117 | MAO-FRANCESA NORMAL AC 710X32X6,5MM | 1290 | 12.73 | 2026-06-08 | 0 | 10133365 | 4600003552 | 16423.89 | 1290 | 4500152173 | 1003152 ROMAGNOLE PRODUTOS ELETRICOS S.A.
2026-04-17 | 402324 | SELA CRUZETA POSTE AC 115MM 18MM | 580 | 8.39 | 2026-06-08 | 0 | 10133365 | 4600003552 | 4865.39 | 580 | 4500152173 | 1003152 ROMAGNOLE PRODUTOS ELETRICOS S.A.
2026-04-24 | 401576 | CINTA POSTE CIRC ACO 220MM | 400 | 22.3 | 2026-06-13 | 0 | 10134685 | 4600003549 | 8920 | 400 | 4500152612 | 1003152 ROMAGNOLE PRODUTOS ELETRICOS S.A.
2026-04-24 | 800260 | CINTA POSTE CIRC ACO 340MM | 174 | 31.63 | 2026-06-13 | 0 | 10134685 | 4600003549 | 5503.62 | 174 | 4500152612 | 1003152 ROMAGNOLE PRODUTOS ELETRICOS S.A.
2026-05-07 | 800496 | MANILHA SAPATILHA 5000DAN | 1200 | 9.9 | 2026-06-26 | 0 | 10135491 | 4600003553 | 11874.24 | 1200 | 4500153300 | 1003152 ROMAGNOLE PRODUTOS ELETRICOS S.A.
2026-05-07 | 401927 | MANILHA SAPATILHA 5000DAN | 3000 | 9.9 | 2026-06-26 | 0 | 10135491 | 4600003553 | 29685.6 | 3000 | 4500153300 | 1003152 ROMAGNOLE PRODUTOS ELETRICOS S.A.
2026-05-08 | 401375 | AFASTADOR REDE SEC AC 700MM 500MM | 700 | 126.79 | 2026-06-27 | 0 | 10135563 | 4600003552 | 88750.83 | 700 | 4500153335 | 1003152 ROMAGNOLE PRODUTOS ELETRICOS S.A.
2026-05-08 | 401485 | BRACO SUPORTE TIPO C 580X365MM 851/6 | 305 | 85.44 | 2026-06-27 | 0 | 10135563 | 4600003552 | 26058.93 | 305 | 4500153335 | 1003152 ROMAGNOLE PRODUTOS ELETRICOS S.A.
2026-05-08 | 800392 | FIXADOR PERFIL U AC 150DAN 300DAN | 21 | 15.18 | 2026-06-27 | 0 | 10135563 | 4600003552 | 318.73 | 21 | 4500153335 | 1003152 ROMAGNOLE PRODUTOS ELETRICOS S.A.
2026-05-08 | 404719 | FIXADOR PERFIL U AC 150DAN 300DAN | 800 | 15.18 | 2026-06-27 | 0 | 10135563 | 4600003552 | 12142.08 | 800 | 4500153335 | 1003152 ROMAGNOLE PRODUTOS ELETRICOS S.A.
2026-05-08 | 800499 | MAO-FRANCESA NORMAL AC 710X32X6,5MM | 1050 | 12.73 | 2026-06-27 | 0 | 10135563 | 4600003552 | 13368.28 | 1050 | 4500153335 | 1003152 ROMAGNOLE PRODUTOS ELETRICOS S.A.
2026-05-08 | 401117 | MAO-FRANCESA NORMAL AC 710X32X6,5MM | 1700 | 12.73 | 2026-06-27 | 0 | 10135563 | 4600003552 | 21643.89 | 1700 | 4500153335 | 1003152 ROMAGNOLE PRODUTOS ELETRICOS S.A.
2026-05-08 | 801256 | PERFIL U AC 76X900MM REDE COMPACTA | 70 | 77.31 | 2026-06-27 | 0 | 10135563 | 4600003552 | 5411.76 | 70 | 4500153335 | 1003152 ROMAGNOLE PRODUTOS ELETRICOS S.A.
2026-05-08 | 401844 | PERFIL U AC 76X900MM REDE COMPACTA | 1200 | 77.31 | 2026-06-27 | 0 | 10135563 | 4600003552 | 92773.08 | 1200 | 4500153335 | 1003152 ROMAGNOLE PRODUTOS ELETRICOS S.A.
2026-05-08 | 401271 | SAPATILHA CORDOALHA ACO 9,5MM (DESATIVAD | 3000 | 1.4 | 2026-06-27 | 0 | 10135563 | 4600003552 | 4185 | 3000 | 4500153335 | 1003152 ROMAGNOLE PRODUTOS ELETRICOS S.A.
2026-05-08 | 400344 | CINTA POSTE ACO 290MM | 60 | 25.48 | 2026-06-27 | 0 | 10135582 | 4600003549 | 1528.92 | 60 | 4500153341 | 1003152 ROMAGNOLE PRODUTOS ELETRICOS S.A.
2026-05-08 | 402332 | CINTA POSTE CIRC ACO 150MM | 33 | 17.58 | 2026-06-27 | 0 | 10135582 | 4600003549 | 580.04 | 33 | 4500153341 | 1003152 ROMAGNOLE PRODUTOS ELETRICOS S.A.
2026-05-08 | 401892 | CINTA POSTE CIRC ACO 200MM | 300 | 19.43 | 2026-06-27 | 0 | 10135582 | 4600003549 | 5828.31 | 300 | 4500153341 | 1003152 ROMAGNOLE PRODUTOS ELETRICOS S.A.
2026-05-08 | 803339 | CINTA POSTE CIRC ACO 210MM | 20 | 20.4 | 2026-06-27 | 0 | 10135582 | 4600003549 | 408.08 | 20 | 4500153341 | 1003152 ROMAGNOLE PRODUTOS ELETRICOS S.A.
2026-05-08 | 801346 | CINTA POSTE CIRC ACO 220MM | 20 | 20.74 | 2026-06-27 | 0 | 10135582 | 4600003549 | 414.78 | 20 | 4500153341 | 1003152 ROMAGNOLE PRODUTOS ELETRICOS S.A.
2026-05-08 | 402202 | CINTA POSTE CIRC ACO 250MM | 300 | 22.84 | 2026-06-27 | 0 | 10135582 | 4600003549 | 6852.24 | 300 | 4500153341 | 1003152 ROMAGNOLE PRODUTOS ELETRICOS S.A.
2026-05-08 | 401438 | CINTA POSTE CIRC ACO 270MM | 300 | 23.43 | 2026-06-27 | 0 | 10135582 | 4600003549 | 7028.01 | 300 | 4500153341 | 1003152 ROMAGNOLE PRODUTOS ELETRICOS S.A.
2026-05-08 | 401803 | CINTA POSTE CIRC ACO 340MM | 20 | 29.42 | 2026-06-27 | 0 | 10135582 | 4600003549 | 588.32 | 20 | 4500153341 | 1003152 ROMAGNOLE PRODUTOS ELETRICOS S.A.
2026-05-14 | 802992 | CINTA POSTE CIRC ACO 370MM | 45 | 31.76 | 2026-06-27 | 0 | 10135582 | 4600003549 | 1429.18 | 45 | 4500153341 | 1003152 ROMAGNOLE PRODUTOS ELETRICOS S.A.
2026-05-14 | 408349 | CINTA POSTE CIRC ACO 370MM | 30 | 31.76 | 2026-06-27 | 0 | 10135582 | 4600003549 | 952.78 | 30 | 4500153341 | 1003152 ROMAGNOLE PRODUTOS ELETRICOS S.A.
2026-05-11 | 800215 | ARRUELA LIS 3/8P 1119 | 704 | 0.26 | 2026-06-30 | 0 | 10135590 | 4600003570 | 183.32 | 704 | 4500153348 | 1003152 ROMAGNOLE PRODUTOS ELETRICOS S.A.
2026-05-11 | 801087 | GANCHO OLHAL AC 17MM 5000KGF | 1040 | 7.64 | 2026-06-30 | 0 | 10135590 | 4600003570 | 7940.71 | 1040 | 4500153348 | 1003152 ROMAGNOLE PRODUTOS ELETRICOS S.A.
2026-05-11 | 402296 | GANCHO OLHAL AC 17MM 5000KGF | 5223 | 7.64 | 2026-06-30 | 0 | 10135590 | 4600003570 | 39879.17 | 5223 | 4500153348 | 1003152 ROMAGNOLE PRODUTOS ELETRICOS S.A.
2026-05-11 | 402312 | OLHAL PARAFUSO AC 16MM 5000DAN | 2495 | 9.05 | 2026-06-30 | 0 | 10135590 | 4600003570 | 22577.01 | 2495 | 4500153348 | 1003152 ROMAGNOLE PRODUTOS ELETRICOS S.A.
2026-05-11 | 801186 | OLHAL PARAFUSO AC 16MM 5000DAN | 1690 | 9.05 | 2026-06-30 | 0 | 10135590 | 4600003570 | 15292.64 | 1690 | 4500153348 | 1003152 ROMAGNOLE PRODUTOS ELETRICOS S.A.
2026-05-11 | 400930 | PARAFUSO CAB ABA AC 10MM 115MM | 942 | 1.43 | 2026-06-30 | 0 | 10135590 | 4600003570 | 1349.13 | 942 | 4500153348 | 1003152 ROMAGNOLE PRODUTOS ELETRICOS S.A.
2026-05-11 | 401131 | PARAFUSO CAB QD AC 16MM 225MM 300MM | 17050 | 6.44 | 2026-06-30 | 0 | 10135590 | 4600003570 | 109885.54 | 17050 | 4500153348 | 1003152 ROMAGNOLE PRODUTOS ELETRICOS S.A.
2026-05-11 | 800922 | PARAFUSO CAB QD AC 16MM 450MM | 1979 | 10.17 | 2026-06-30 | 0 | 10135590 | 4600003570 | 20134.74 | 1979 | 4500153348 | 1003152 ROMAGNOLE PRODUTOS ELETRICOS S.A.
2026-05-11 | 401239 | PARAFUSO CAB QD AC 16MM 450MM | 5873 | 10.17 | 2026-06-30 | 0 | 10135590 | 4600003570 | 59753.08 | 5873 | 4500153348 | 1003152 ROMAGNOLE PRODUTOS ELETRICOS S.A.
2026-05-11 | 400193 | PARAFUSO OLHAL AC 5/8P 20P | 4135 | 22.33 | 2026-06-30 | 0 | 10135590 | 4600003570 | 92331.66 | 4135 | 4500153348 | 1003152 ROMAGNOLE PRODUTOS ELETRICOS S.A.
2026-02-23 | 407223 | MANTA ALUMINIZADA 10CM x 10M | 458 | 19.69 | 2026-02-20 | 458 | 10130011 |  | 0 | 0 | 4500147431 | 1003224 BENY MATERIAIS DE CONSTRUCAO LTDA
2026-03-11 | 410212 | FITA AUTOADESIVA BLINDAGEM 10cmX10m | 150 | 19.68 | 2026-03-11 | 150 | 10131217 |  | 0 | 0 | 4500148647 | 1003224 BENY MATERIAIS DE CONSTRUCAO LTDA
2026-02-03 | 400072 | TRAFO AER 1F 7,96KV 5KVA 240/120V 7TP | 338 | 4229.89 | 2026-05-11 | 336 | 10128154 | 4600001961 | 8459.78 | 2 | 4500144983 | 1003291 INDUSTRIA DE TRANSFORMADORES AMAZON
2026-02-03 | 402447 | TRAFO AER 1F 7,96KV 10KVA 240/120V 7TP | 15 | 5064.79 | 2026-02-28 | 15 | 10128154 | 4600001961 | 0 | 0 | 4500144983 | 1003291 INDUSTRIA DE TRANSFORMADORES AMAZON
2026-02-03 | 401193 | TRAFO AER 1F 7,96KV 15KVA 240/120V 7TP | 14 | 6713.25 | 2026-05-11 | 14 | 10128154 | 4600001961 | 0 | 0 | 4500144983 | 1003291 INDUSTRIA DE TRANSFORMADORES AMAZON
2026-02-03 | 402132 | TRAFO AER 1F 15KV 25KVA 240/120V 7TP | 20 | 9443.94 | 2026-05-11 | 20 | 10128154 | 4600001961 | 0 | 0 | 4500144983 | 1003291 INDUSTRIA DE TRANSFORMADORES AMAZON
2026-02-03 | 401324 | TRAFO AER 3F 15KV 30KVA 220/127V 7TP | 10 | 11509.42 | 2026-05-11 | 5 | 10128154 | 4600001961 | 57547.1 | 5 | 4500144983 | 1003291 INDUSTRIA DE TRANSFORMADORES AMAZON
2026-02-03 | 400073 | TRAFO AER 3F 15KV 45KVA 220/127V 7TP | 42 | 14117.36 | 2026-05-11 | 21 | 10128154 | 4600001961 | 296464.62 | 21 | 4500144983 | 1003291 INDUSTRIA DE TRANSFORMADORES AMAZON
2026-02-03 | 400040 | TRAFO AER 3F 15KV 75KVA 220/127V 7TP | 40 | 19517.23 | 2026-05-11 | 20 | 10128154 | 4600001961 | 390344.62 | 20 | 4500144983 | 1003291 INDUSTRIA DE TRANSFORMADORES AMAZON
2026-02-03 | 400288 | TRAFO AER 3F 15KV 112,5KVA 220/127V 7TP | 66 | 26809.18 | 2026-05-11 | 62 | 10128154 | 4600001961 | 107236.7 | 4 | 4500144983 | 1003291 INDUSTRIA DE TRANSFORMADORES AMAZON
2026-02-04 | 402447 | TRAFO AER 1F 7,96KV 10KVA 240/120V 7TP | 15 | 5064.79 | 2026-03-20 | 15 | 10128154 | 4600001961 | 0 | 0 | 4500144983 | 1003291 INDUSTRIA DE TRANSFORMADORES AMAZON
2026-03-04 | 410116 | TRAFO AER 1F 7,96KV 5KVA 240/120V 7TP VG | 256 | 3817.86 | 2026-06-04 | 0 | 10130243 | 4600001961 | 977373.16 | 256 | 4500148071 | 1003291 INDUSTRIA DE TRANSFORMADORES AMAZON
2026-03-04 | 410117 | TRAFO AER 1F 7,9KV 10KVA 240/120V 7TP VG | 45 | 4205.92 | 2026-06-04 | 19 | 10130243 | 4600001961 | 109354.05 | 26 | 4500148071 | 1003291 INDUSTRIA DE TRANSFORMADORES AMAZON
2026-03-04 | 410118 | TRAFO AER 1F 7,9KV 15KVA 240/120V 7TP VG | 36 | 5342.33 | 2026-06-04 | 16 | 10130243 | 4600001961 | 106846.58 | 20 | 4500148071 | 1003291 INDUSTRIA DE TRANSFORMADORES AMAZON
2026-03-04 | 410119 | TRAFO AER 1F 15KV 25KVA 240/120V 7TP VG | 15 | 6143.98 | 2026-06-04 | 13 | 10130243 | 4600001961 | 12287.96 | 2 | 4500148071 | 1003291 INDUSTRIA DE TRANSFORMADORES AMAZON
2026-03-04 | 410120 | TRAFO AER 3F 15KV 30KVA 220/127V 7TP VG | 25 | 9366.53 | 2026-06-04 | 0 | 10130243 | 4600001961 | 234163.3 | 25 | 4500148071 | 1003291 INDUSTRIA DE TRANSFORMADORES AMAZON
2026-03-04 | 410126 | TRAFO AER 3F 15KV 45KVA 220/127V 7TP VG | 88 | 10925.26 | 2026-06-04 | 0 | 10130243 | 4600001961 | 961422.77 | 88 | 4500148071 | 1003291 INDUSTRIA DE TRANSFORMADORES AMAZON
2026-03-04 | 410122 | TRAFO AER 3F 15KV 75KVA 220/127V 7TP VG | 361 | 14452.68 | 2026-06-04 | 181 | 10130243 | 4600001961 | 2601483.05 | 180 | 4500148071 | 1003291 INDUSTRIA DE TRANSFORMADORES AMAZON
2026-04-17 | 410116 | TRAFO AER 1F 7,96KV 5KVA 240/120V 7TP VG | 160 | 3817.86 | 2026-07-01 | 0 | 10132681 | 4600001961 | 610858.22 | 160 | 4500152181 | 1003291 INDUSTRIA DE TRANSFORMADORES AMAZON
2026-04-17 | 410117 | TRAFO AER 1F 7,9KV 10KVA 240/120V 7TP VG | 19 | 4205.92 | 2026-07-01 | 0 | 10132681 | 4600001961 | 79912.57 | 19 | 4500152181 | 1003291 INDUSTRIA DE TRANSFORMADORES AMAZON
2026-04-17 | 410118 | TRAFO AER 1F 7,9KV 15KVA 240/120V 7TP VG | 10 | 5342.33 | 2026-07-01 | 0 | 10132681 | 4600001961 | 53423.29 | 10 | 4500152181 | 1003291 INDUSTRIA DE TRANSFORMADORES AMAZON
2026-04-17 | 410119 | TRAFO AER 1F 15KV 25KVA 240/120V 7TP VG | 4 | 6143.98 | 2026-07-01 | 0 | 10132681 | 4600001961 | 24575.92 | 4 | 4500152181 | 1003291 INDUSTRIA DE TRANSFORMADORES AMAZON
2026-04-17 | 410120 | TRAFO AER 3F 15KV 30KVA 220/127V 7TP VG | 7 | 9366.53 | 2026-07-01 | 0 | 10132681 | 4600001961 | 65565.73 | 7 | 4500152181 | 1003291 INDUSTRIA DE TRANSFORMADORES AMAZON
2026-04-17 | 410126 | TRAFO AER 3F 15KV 45KVA 220/127V 7TP VG | 25 | 10925.26 | 2026-07-01 | 0 | 10132681 | 4600001961 | 273131.47 | 25 | 4500152181 | 1003291 INDUSTRIA DE TRANSFORMADORES AMAZON
2026-04-17 | 410122 | TRAFO AER 3F 15KV 75KVA 220/127V 7TP VG | 136 | 14452.68 | 2026-07-01 | 0 | 10132681 | 4600001961 | 1965564.97 | 136 | 4500152181 | 1003291 INDUSTRIA DE TRANSFORMADORES AMAZON
2026-04-17 | 410123 | TRAFO AER 3F 15 112,5KVA 220/127V 7TP VG | 36 | 19213.66 | 2026-07-01 | 0 | 10132681 | 4600001961 | 691691.78 | 36 | 4500152181 | 1003291 INDUSTRIA DE TRANSFORMADORES AMAZON
2026-04-17 | 410124 | TRAFO AER 3F 15KV 150KVA 220/127V 7TP VG | 15 | 21702.2 | 2026-07-01 | 8 | 10132681 | 4600001961 | 151915.4 | 7 | 4500152181 | 1003291 INDUSTRIA DE TRANSFORMADORES AMAZON
2026-04-17 | 410122 | TRAFO AER 3F 15KV 75KVA 220/127V 7TP VG | 130 | 14452.68 | 2026-07-01 | 0 | 10132681 | 4600001961 | 1878848.87 | 130 | 4500152181 | 1003291 INDUSTRIA DE TRANSFORMADORES AMAZON
2026-04-29 | 410116 | TRAFO AER 1F 7,96KV 5KVA 240/120V 7TP VG | 300 | 3817.86 | 2026-06-30 | 0 |  | 4600001961 | 1145356.71 | 300 | 4500152867 | 1003291 INDUSTRIA DE TRANSFORMADORES AMAZON
2026-04-29 | 410116 | TRAFO AER 1F 7,96KV 5KVA 240/120V 7TP VG | 300 | 3817.86 | 2026-07-31 | 0 |  | 4600001961 | 1145356.71 | 300 | 4500152867 | 1003291 INDUSTRIA DE TRANSFORMADORES AMAZON
2026-04-29 | 410116 | TRAFO AER 1F 7,96KV 5KVA 240/120V 7TP VG | 300 | 3817.86 | 2026-08-31 | 0 |  | 4600001961 | 1145356.71 | 300 | 4500152867 | 1003291 INDUSTRIA DE TRANSFORMADORES AMAZON
2026-04-30 | 410116 | TRAFO AER 1F 7,96KV 5KVA 240/120V 7TP VG | 131 | 3817.86 | 2026-08-03 | 0 | 10132681 | 4600001961 | 500139.09 | 131 | 4500152910 | 1003291 INDUSTRIA DE TRANSFORMADORES AMAZON
2026-04-30 | 410117 | TRAFO AER 1F 7,9KV 10KVA 240/120V 7TP VG | 23 | 4205.92 | 2026-08-03 | 0 | 10132681 | 4600001961 | 96736.07 | 23 | 4500152910 | 1003291 INDUSTRIA DE TRANSFORMADORES AMAZON
2026-04-30 | 410118 | TRAFO AER 1F 7,9KV 15KVA 240/120V 7TP VG | 26 | 5342.32 | 2026-08-03 | 0 | 10132681 | 4600001961 | 138900.26 | 26 | 4500152910 | 1003291 INDUSTRIA DE TRANSFORMADORES AMAZON
2026-04-30 | 410119 | TRAFO AER 1F 15KV 25KVA 240/120V 7TP VG | 4 | 6143.97 | 2026-08-03 | 0 | 10132681 | 4600001961 | 24575.87 | 4 | 4500152910 | 1003291 INDUSTRIA DE TRANSFORMADORES AMAZON
2026-04-30 | 410120 | TRAFO AER 3F 15KV 30KVA 220/127V 7TP VG | 25 | 9366.51 | 2026-08-03 | 0 | 10132681 | 4600001961 | 234162.8 | 25 | 4500152910 | 1003291 INDUSTRIA DE TRANSFORMADORES AMAZON
2026-04-30 | 410126 | TRAFO AER 3F 15KV 45KVA 220/127V 7TP VG | 30 | 10925.24 | 2026-08-03 | 0 | 10132681 | 4600001961 | 327757.06 | 30 | 4500152910 | 1003291 INDUSTRIA DE TRANSFORMADORES AMAZON
2026-04-30 | 410122 | TRAFO AER 3F 15KV 75KVA 220/127V 7TP VG | 133 | 14452.68 | 2026-08-03 | 0 | 10132681 | 4600001961 | 1922206.92 | 133 | 4500152910 | 1003291 INDUSTRIA DE TRANSFORMADORES AMAZON
2026-04-30 | 410123 | TRAFO AER 3F 15 112,5KVA 220/127V 7TP VG | 72 | 19213.62 | 2026-08-03 | 0 | 10132681 | 4600001961 | 1383380.58 | 72 | 4500152910 | 1003291 INDUSTRIA DE TRANSFORMADORES AMAZON
2026-04-30 | 410124 | TRAFO AER 3F 15KV 150KVA 220/127V 7TP VG | 10 | 21702.15 | 2026-08-03 | 0 | 10132681 | 4600001961 | 217021.54 | 10 | 4500152910 | 1003291 INDUSTRIA DE TRANSFORMADORES AMAZON
2026-04-30 | 410116 | TRAFO AER 1F 7,96KV 5KVA 240/120V 7TP VG | 130 | 3817.86 | 2026-09-01 | 0 | 10132681 | 4600001961 | 496321.24 | 130 | 4500152911 | 1003291 INDUSTRIA DE TRANSFORMADORES AMAZON
2026-04-30 | 410117 | TRAFO AER 1F 7,9KV 10KVA 240/120V 7TP VG | 22 | 4205.92 | 2026-09-01 | 0 | 10132681 | 4600001961 | 92530.15 | 22 | 4500152911 | 1003291 INDUSTRIA DE TRANSFORMADORES AMAZON
2026-04-30 | 410118 | TRAFO AER 1F 7,9KV 15KVA 240/120V 7TP VG | 26 | 5342.32 | 2026-09-01 | 0 | 10132681 | 4600001961 | 138900.26 | 26 | 4500152911 | 1003291 INDUSTRIA DE TRANSFORMADORES AMAZON
2026-04-30 | 410119 | TRAFO AER 1F 15KV 25KVA 240/120V 7TP VG | 4 | 6143.97 | 2026-09-01 | 0 | 10132681 | 4600001961 | 24575.87 | 4 | 4500152911 | 1003291 INDUSTRIA DE TRANSFORMADORES AMAZON
2026-04-30 | 410120 | TRAFO AER 3F 15KV 30KVA 220/127V 7TP VG | 24 | 9366.51 | 2026-09-01 | 0 | 10132681 | 4600001961 | 224796.29 | 24 | 4500152911 | 1003291 INDUSTRIA DE TRANSFORMADORES AMAZON
2026-04-30 | 410126 | TRAFO AER 3F 15KV 45KVA 220/127V 7TP VG | 29 | 10925.24 | 2026-09-01 | 0 | 10132681 | 4600001961 | 316831.82 | 29 | 4500152911 | 1003291 INDUSTRIA DE TRANSFORMADORES AMAZON
2026-04-30 | 410122 | TRAFO AER 3F 15KV 75KVA 220/127V 7TP VG | 133 | 14452.68 | 2026-09-01 | 0 | 10132681 | 4600001961 | 1922206.92 | 133 | 4500152911 | 1003291 INDUSTRIA DE TRANSFORMADORES AMAZON
2026-04-30 | 410123 | TRAFO AER 3F 15 112,5KVA 220/127V 7TP VG | 72 | 19213.62 | 2026-09-01 | 0 | 10132681 | 4600001961 | 1383380.58 | 72 | 4500152911 | 1003291 INDUSTRIA DE TRANSFORMADORES AMAZON
2026-04-30 | 410124 | TRAFO AER 3F 15KV 150KVA 220/127V 7TP VG | 10 | 21702.15 | 2026-09-01 | 0 | 10132681 | 4600001961 | 217021.54 | 10 | 4500152911 | 1003291 INDUSTRIA DE TRANSFORMADORES AMAZON
2026-01-12 | 401632 | LACRE SEG MET 11DIG BR | 145100 | 1.79 | 2026-03-13 | 145100 | 10124052 |  | 0 | 0 | 4500142027 | 1003333 METALACRE INDUSTRIA E COMERCIO DE L
2026-03-12 | 401632 | LACRE SEG MET 11DIG BR | 223000 | 1.79 | 2026-05-13 | 223000 | 10130884 | 4600002916 | 0 | 0 | 4500149234 | 1003333 METALACRE INDUSTRIA E COMERCIO DE L
2026-05-20 | 410310 | LACRE SEG MET 11DIG ALR | 100000 | 1.79 | 2026-07-20 | 0 | 10137216 | 4600002916 | 178560 | 100000 | 4500155402 | 1003333 METALACRE INDUSTRIA E COMERCIO DE L
2026-05-20 | 410310 | LACRE SEG MET 11DIG ALR | 100000 | 1.79 | 2026-08-20 | 0 | 10137216 | 4600002916 | 178560 | 100000 | 4500155402 | 1003333 METALACRE INDUSTRIA E COMERCIO DE L
2026-05-20 | 410310 | LACRE SEG MET 11DIG ALR | 100000 | 1.79 | 2026-09-20 | 0 | 10137216 | 4600002916 | 178560 | 100000 | 4500155402 | 1003333 METALACRE INDUSTRIA E COMERCIO DE L
2026-05-20 | 410310 | LACRE SEG MET 11DIG ALR | 100000 | 1.79 | 2026-10-20 | 0 | 10137216 | 4600002916 | 178560 | 100000 | 4500155402 | 1003333 METALACRE INDUSTRIA E COMERCIO DE L
2026-03-16 | 402816 | MEDIDOR ELETR PROGR 3F 120V 2,5/10A THS | 268 | 511.19 | 2026-05-25 | 268 | 10103130 | 4600003150 | 0 | 0 | 4500149684 | 1003382 ELETRA INDUSTRIA E COMERCIO DE MEDI
2026-01-23 | 800515 | ISOLADOR ANCOR POLIM 15KV 5000DAN | 605 | 29.76 | 2026-03-25 | 605 | 10100954 | 4600003072 | 0 | 0 | 4500144585 | 1003412 MAURIZIO CIA LTDA
2026-01-23 | 401116 | ISOLADOR ANCOR POLIM 15KV 5000DAN | 2095 | 29.76 | 2026-03-25 | 2095 | 10100954 | 4600003072 | 0 | 0 | 4500144585 | 1003412 MAURIZIO CIA LTDA
2026-02-10 | 402433 | PARA-RAIO DISTRIB POL 12KV 10KA S/CENT | 797 | 130.2 | 2026-04-13 | 797 | 10101106 | 4600003075 | 0 | 0 | 4500145769 | 1003412 MAURIZIO CIA LTDA
2026-02-11 | 401857 | CHAVE FUSIVEL DIST 15KV 100A/10KA PORC | 2535 | 268.77 | 2026-05-11 | 2535 | 10101510 | 4600003086 | 0 | 0 | 4500145784 | 1003412 MAURIZIO CIA LTDA
2026-02-23 | 800817 | CHAVE FUSIVEL DIST 15KV 100A/10KA PORC | 1117 | 268.77 | 2026-05-30 | 1117 | 10101512 | 4600003086 | 0 | 0 | 4500147521 | 1003412 MAURIZIO CIA LTDA
2026-02-23 | 800515 | ISOLADOR ANCOR POLIM 15KV 5000DAN | 405 | 32 | 2026-04-14 | 0 | 10100954 | 4600003072 | 12960 | 405 | 4500147552 | 1003412 MAURIZIO CIA LTDA
2026-02-26 | 400758 | CHAVE SECC 1P 15KV 630A 110KV 25KA | 550 | 483.6 | 2026-04-27 | 0 | 10101510 | 4600003086 | 265980 | 550 | 4500147692 | 1003412 MAURIZIO CIA LTDA
2026-02-26 | 800959 | PORTA-FUSIVEL 15KV 100A | 817 | 88.81 | 2026-04-30 | 0 | 10099353 | 4600003042 | 72561.85 | 817 | 4500147697 | 1003412 MAURIZIO CIA LTDA
2026-03-31 | 400758 | CHAVE SECC 1P 15KV 630A 110KV 25KA | 1000 | 483.6 | 2026-06-02 | 150 | 10132100 | 4600003086 | 411060 | 850 | 4500150291 | 1003412 MAURIZIO CIA LTDA
2026-03-31 | 401857 | CHAVE FUSIVEL DIST 15KV 100A/10KA PORC | 2547 | 239.94 | 2026-05-15 | 2547 | 10132567 | 4600003554 | 0 | 0 | 4500150308 | 1003412 MAURIZIO CIA LTDA
2026-03-31 | 800817 | CHAVE FUSIVEL DIST 15KV 100A/10KA PORC | 2347 | 239.94 | 2026-05-15 | 2347 | 10132567 | 4600003554 | 0 | 0 | 4500150308 | 1003412 MAURIZIO CIA LTDA
2026-05-15 | 401116 | ISOLADOR ANCOR POLIM 15KV 5000DAN | 5000 | 32 | 2026-07-04 | 0 | 10128017 | 4600003072 | 160000 | 5000 | 4500154314 | 1003412 MAURIZIO CIA LTDA
2026-05-29 | 800262 | CHAVE FUSIVEL INDIC 15KV 200A/95KV BUC | 150 | 300.39 | 2026-07-16 | 0 | 10132567 | 4600003554 | 45058.5 | 150 | 4500155834 | 1003412 MAURIZIO CIA LTDA
2026-05-29 | 402276 | CHAVE FUSIVEL INDIC 15KV 200A/95KV BUC | 80 | 300.39 | 2026-07-16 | 0 | 10132567 | 4600003554 | 24031.2 | 80 | 4500155834 | 1003412 MAURIZIO CIA LTDA
2026-01-22 | 801216 | ELO FUSIVEL BOTAO DISTRIB K 50A 500MM | 231 | 7.25 | 2026-04-04 | 231 | 10100104 | 4600003058 | 0 | 0 | 4500144463 | 1003489 INDEL BAURU INDUSTRIA ELETROMETALUR
2026-01-22 | 801220 | ELO FUSIVEL BOTAO DISTRIB K 25A 500MM | 1962 | 5.41 | 2026-04-04 | 1962 | 10100104 | 4600003058 | 0 | 0 | 4500144463 | 1003489 INDEL BAURU INDUSTRIA ELETROMETALUR
2026-01-22 | 800824 | ELO FUSIVEL BOTAO DISTR K 40A 500MM | 1418 | 6.84 | 2026-04-04 | 1418 | 10100104 | 4600003058 | 0 | 0 | 4500144463 | 1003489 INDEL BAURU INDUSTRIA ELETROMETALUR
2026-01-22 | 402025 | ELO FUSIVEL BOTAO DISTRIB K 25A 500MM | 42 | 5.41 | 2026-04-04 | 42 | 10100104 | 4600003058 | 0 | 0 | 4500144463 | 1003489 INDEL BAURU INDUSTRIA ELETROMETALUR
2026-05-15 | 800894 | ELO FUSIVEL BOTAO DISTRIB UN K 8A 500MM | 5891 | 5.04 | 2026-06-28 | 0 | 10136499 | 4600003637 | 29694.17 | 5891 | 4500154287 | 1003489 INDEL BAURU INDUSTRIA ELETROMETALUR
2026-05-15 | 801826 | ELO FUSIVEL BOTAO K 6A 500MM | 4492 | 5.04 | 2026-06-28 | 0 | 10136499 | 4600003637 | 22642.38 | 4492 | 4500154287 | 1003489 INDEL BAURU INDUSTRIA ELETROMETALUR
2026-05-15 | 801375 | ELO FUSIVEL BOTAO DISTRIB H 5A 500MM | 4530 | 5.04 | 2026-06-28 | 0 | 10136499 | 4600003637 | 22833.92 | 4530 | 4500154287 | 1003489 INDEL BAURU INDUSTRIA ELETROMETALUR
2026-05-15 | 801303 | ELO FUSIVEL BOTAO DISTRIB K 12A 500MM | 3436 | 5.04 | 2026-06-28 | 0 | 10136499 | 4600003637 | 17319.5 | 3436 | 4500154287 | 1003489 INDEL BAURU INDUSTRIA ELETROMETALUR
2026-05-15 | 801352 | ELO FUSIVEL BOTAO DISTRIB K 10A 500MM | 3343 | 5.04 | 2026-06-28 | 0 | 10136499 | 4600003637 | 16850.73 | 3343 | 4500154287 | 1003489 INDEL BAURU INDUSTRIA ELETROMETALUR
2026-05-15 | 801010 | ELO FUSIVEL BOTAO DISTRIB H 3A 500MM | 2166 | 5.04 | 2026-06-28 | 0 | 10136499 | 4600003637 | 10917.94 | 2166 | 4500154287 | 1003489 INDEL BAURU INDUSTRIA ELETROMETALUR
2026-05-15 | 801233 | ELO FUSIVEL BOTAO DISTRIB K 15A 500MM | 2841 | 5.04 | 2026-06-28 | 0 | 10136499 | 4600003637 | 14320.34 | 2841 | 4500154287 | 1003489 INDEL BAURU INDUSTRIA ELETROMETALUR
2026-05-15 | 800824 | ELO FUSIVEL BOTAO DISTR K 40A 500MM | 1415 | 7.22 | 2026-06-28 | 0 | 10136499 | 4600003637 | 10211.77 | 1415 | 4500154287 | 1003489 INDEL BAURU INDUSTRIA ELETROMETALUR
2026-05-15 | 801220 | ELO FUSIVEL BOTAO DISTRIB K 25A 500MM | 1813 | 5.51 | 2026-06-28 | 0 | 10136499 | 4600003637 | 9981.65 | 1813 | 4500154287 | 1003489 INDEL BAURU INDUSTRIA ELETROMETALUR
2026-05-15 | 800362 | ELO FUSIVEL BOTAO DISTRIB K 30A 500MM | 1096 | 6.02 | 2026-06-28 | 0 | 10136499 | 4600003637 | 6594.74 | 1096 | 4500154287 | 1003489 INDEL BAURU INDUSTRIA ELETROMETALUR
2026-05-15 | 801114 | ELO FUSIVEL BOTAO DISTRIB K 20A 500MM | 1218 | 5.04 | 2026-06-28 | 0 | 10136499 | 4600003637 | 6139.45 | 1218 | 4500154287 | 1003489 INDEL BAURU INDUSTRIA ELETROMETALUR
2026-05-15 | 400805 | ELO FUSIVEL BOTAO DISTRIB H 5A 500MM | 2048 | 5.04 | 2026-06-28 | 0 | 10136499 | 4600003637 | 10323.15 | 2048 | 4500154287 | 1003489 INDEL BAURU INDUSTRIA ELETROMETALUR
2026-05-15 | 402117 | ELO FUSIVEL BOTAO DISTRIB K 20A 500MM | 920 | 5.04 | 2026-06-28 | 0 | 10136499 | 4600003637 | 4637.35 | 920 | 4500154287 | 1003489 INDEL BAURU INDUSTRIA ELETROMETALUR
2026-05-15 | 402741 | ELO FUSIVEL BOTAO K 6A 500MM | 782 | 5.04 | 2026-06-28 | 0 | 10136499 | 4600003637 | 3941.75 | 782 | 4500154287 | 1003489 INDEL BAURU INDUSTRIA ELETROMETALUR
2026-05-15 | 402265 | ELO FUSIVEL BOTAO DISTRIB H 3A 500MM | 212 | 5.04 | 2026-06-28 | 0 | 10136499 | 4600003637 | 1068.61 | 212 | 4500154287 | 1003489 INDEL BAURU INDUSTRIA ELETROMETALUR
2026-05-15 | 402111 | ELO FUSIVEL BOTAO DISTRIB UN K 8A 500MM | 348 | 5.04 | 2026-06-28 | 0 | 10136499 | 4600003637 | 1754.13 | 348 | 4500154287 | 1003489 INDEL BAURU INDUSTRIA ELETROMETALUR
2026-05-15 | 402660 | ELO FUSIVEL DISTRIB H 2A 500MM | 239 | 5.04 | 2026-06-28 | 0 | 10136499 | 4600003637 | 1204.7 | 239 | 4500154287 | 1003489 INDEL BAURU INDUSTRIA ELETROMETALUR
2026-05-15 | 401056 | ELO FUSIVEL BOTAO DISTRIB K 10A 500MM | 259 | 5.04 | 2026-06-28 | 0 | 10136499 | 4600003637 | 1305.52 | 259 | 4500154287 | 1003489 INDEL BAURU INDUSTRIA ELETROMETALUR
2026-05-15 | 401910 | ELO FUSIVEL BOTAO DISTRIB K 15A 500MM | 172 | 5.04 | 2026-06-28 | 0 | 10136499 | 4600003637 | 866.98 | 172 | 4500154287 | 1003489 INDEL BAURU INDUSTRIA ELETROMETALUR
2026-05-15 | 402123 | ELO FUSIVEL BOTAO DISTRIB K 12A 500MM | 63 | 5.04 | 2026-06-28 | 0 | 10136499 | 4600003637 | 317.56 | 63 | 4500154287 | 1003489 INDEL BAURU INDUSTRIA ELETROMETALUR
2026-05-15 | 401399 | ELO FUSIVEL DISTRIB 20K 15KV 500MM | 29 | 5.04 | 2026-06-28 | 0 | 10136499 | 4600003637 | 146.18 | 29 | 4500154287 | 1003489 INDEL BAURU INDUSTRIA ELETROMETALUR
2026-05-15 | 402025 | ELO FUSIVEL BOTAO DISTRIB K 25A 500MM | 12 | 5.51 | 2026-06-28 | 0 | 10136499 | 4600003637 | 66.07 | 12 | 4500154287 | 1003489 INDEL BAURU INDUSTRIA ELETROMETALUR
2026-05-20 | 801955 | ELO FUSIVEL DISTRIB H 2A 500MM | 2710 | 5.04 | 2026-07-06 | 0 | 10137205 | 4600003637 | 13660.03 | 2710 | 4500155391 | 1003489 INDEL BAURU INDUSTRIA ELETROMETALUR
2026-02-04 | 400359 | ALCA PREFORM ESTAI 3/8P 9,5MM 889MM | 44 | 26.8 | 2026-01-28 | 44 | 10127974 |  | 0 | 0 | 4500145004 | 1003515 S V INSTALACOES LTDA
2026-03-02 | 401465 | CONECTOR PERF AL 16-120MM2 / 16-120MM2 | 500 | 17.5 | 2026-03-19 | 500 | 10130412 |  | 0 | 0 | 4500147801 | 1003515 S V INSTALACOES LTDA
2026-03-02 | 401465 | CONECTOR PERF AL 16-120MM2 / 16-120MM2 | 4500 | 17.5 | 2026-04-06 | 4500 | 10130412 |  | 0 | 0 | 4500147803 | 1003515 S V INSTALACOES LTDA
2026-03-02 | 410200 | CONECTOR COMP TIPO H 95-95 | 200 | 17.5 | 2026-03-26 | 200 | 10130412 |  | 0 | 0 | 4500147804 | 1003515 S V INSTALACOES LTDA
2026-03-16 | 405491 | TERMINAL TUBULAR CU ESTANHADO 35MM2 | 30000 | 0.9 | 2026-03-10 | 0 | 10131041 |  | 27000 | 30000 | 4500149691 | 1003515 S V INSTALACOES LTDA
2026-04-06 | 405491 | TERMINAL TUBULAR CU ESTANHADO 35MM2 | 41591 | 0.9 | 2026-04-26 | 2150 | 10131041 | 4600003555 | 35496.9 | 39441 | 4500150386 | 1003515 S V INSTALACOES LTDA
2026-04-27 | 803444 | ESPUMA EXPANSIVA 500 ML POLIURETANO PU | 10 | 20.52 | 2026-04-28 | 0 | 10132259 |  | 205.2 | 10 | 4500152674 | 1003515 S V INSTALACOES LTDA
2026-04-27 | 803083 | DISSOLVENTE THINNER 5L | 185 | 62.29 | 2026-04-28 | 0 | 10132259 |  | 11523.65 | 185 | 4500152674 | 1003515 S V INSTALACOES LTDA
2026-04-27 | 803443 | PACOTE ESTOPA ALG ESP BR LIMP | 290 | 8.38 | 2026-04-28 | 0 | 10132259 |  | 2430.2 | 290 | 4500152674 | 1003515 S V INSTALACOES LTDA
2026-04-27 | 802159 | TINTA ESM SINTE VERM SECAGEM RAP 3,6L | 10 | 80.02 | 2026-04-28 | 0 | 10132259 |  | 800.2 | 10 | 4500152674 | 1003515 S V INSTALACOES LTDA
2026-04-27 | 804595 | TINTA ESM SINTE BRANCO SECAGEM RAP 3,6L | 10 | 74.12 | 2026-04-28 | 0 | 10132259 |  | 741.2 | 10 | 4500152674 | 1003515 S V INSTALACOES LTDA
2026-04-27 | 804594 | TINTA ESM SINTE AZUL SECAGEM RAP 3,6L | 10 | 78.76 | 2026-04-28 | 0 | 10132259 |  | 787.6 | 10 | 4500152674 | 1003515 S V INSTALACOES LTDA
2026-04-27 | 802163 | TRINCHA CERDA NR2 | 50 | 5.86 | 2026-04-28 | 0 | 10132259 |  | 293 | 50 | 4500152674 | 1003515 S V INSTALACOES LTDA
2026-04-27 | 803086 | TRINCHA COM CERDAS DE NYLON TAMANHO 3 | 30 | 12.56 | 2026-04-28 | 0 | 10132259 |  | 376.8 | 30 | 4500152674 | 1003515 S V INSTALACOES LTDA
2026-04-27 | 803080 | TINTA ESM SINTE AMARELO SEC RAP 3,6L | 12 | 77.84 | 2026-04-28 | 0 | 10132259 |  | 934.08 | 12 | 4500152674 | 1003515 S V INSTALACOES LTDA
2026-01-27 | 410147 | CX BLIND P/ MED MONO C/ ABERT INTEL | 15 | 336.76 | 2026-01-16 | 15 | 10127314 |  | 0 | 0 | 4500144696 | 1003592 FIXAR INDUSTRIAL -INDUSTRIA DE META
2026-01-27 | 410152 | CX BLIND P/ MED BI C/ ABERT INTEL | 13 | 377.68 | 2026-01-16 | 13 | 10127314 |  | 0 | 0 | 4500144696 | 1003592 FIXAR INDUSTRIAL -INDUSTRIA DE META
2026-01-27 | 410153 | CX BLIND P/ MED TRI C/ ABERT INTEL | 2 | 377.68 | 2026-01-16 | 2 | 10127314 |  | 0 | 0 | 4500144696 | 1003592 FIXAR INDUSTRIAL -INDUSTRIA DE META
2026-02-27 | 410155 | CX BLIND P/ CONEXAO C/ ABERT INTEL | 250 | 1465.2 | 2026-03-26 | 250 | 10129014 | 4600003496 | 0 | 0 | 4500147723 | 1003592 FIXAR INDUSTRIAL -INDUSTRIA DE META
2026-03-04 | 410152 | CX BLIND P/ MED BI C/ ABERT INTEL | 637 | 281.6 | 2026-04-10 | 56 | 10129014 | 4600003496 | 163609.6 | 581 | 4500148085 | 1003592 FIXAR INDUSTRIAL -INDUSTRIA DE META
2026-03-04 | 410155 | CX BLIND P/ CONEXAO C/ ABERT INTEL | 2250 | 1465.2 | 2026-04-10 | 1284 | 10129014 | 4600003496 | 1415383.2 | 966 | 4500148085 | 1003592 FIXAR INDUSTRIAL -INDUSTRIA DE META
2026-03-04 | 410147 | CX BLIND P/ MED MONO C/ ABERT INTEL | 306 | 240.68 | 2026-04-10 | 306 | 10129014 | 4600003496 | 0 | 0 | 4500148085 | 1003592 FIXAR INDUSTRIAL -INDUSTRIA DE META
2026-03-04 | 410153 | CX BLIND P/ MED TRI C/ ABERT INTEL | 1057 | 281.6 | 2026-04-10 | 76 | 10129014 | 4600003496 | 276249.6 | 981 | 4500148085 | 1003592 FIXAR INDUSTRIAL -INDUSTRIA DE META
2026-03-11 | 410155 | CX BLIND P/ CONEXAO C/ ABERT INTEL | 2500 | 1465.2 | 2026-06-20 | 0 | 10130628 | 4600003496 | 3663000 | 2500 | 4500148999 | 1003592 FIXAR INDUSTRIAL -INDUSTRIA DE META
2026-03-11 | 410147 | CX BLIND P/ MED MONO C/ ABERT INTEL | 306 | 240.68 | 2026-06-20 | 0 | 10130628 | 4600003496 | 73648.08 | 306 | 4500148999 | 1003592 FIXAR INDUSTRIAL -INDUSTRIA DE META
2026-03-11 | 410152 | CX BLIND P/ MED BI C/ ABERT INTEL | 637 | 281.6 | 2026-06-20 | 0 | 10130628 | 4600003496 | 179379.2 | 637 | 4500148999 | 1003592 FIXAR INDUSTRIAL -INDUSTRIA DE META
2026-03-11 | 410153 | CX BLIND P/ MED TRI C/ ABERT INTEL | 1057 | 281.6 | 2026-06-20 | 0 | 10130628 | 4600003496 | 297651.2 | 1057 | 4500148999 | 1003592 FIXAR INDUSTRIAL -INDUSTRIA DE META
2026-01-22 | 401959 | CRUZETA POL FBV/RES PES 2400X112,5X90MM | 500 | 170.61 | 2026-03-05 | 500 | 10107658 | 4600002059 | 0 | 0 | 4500144395 | 1003624 POOL ENGENHARIA, SERVICO, INDUSTRIA
2026-01-22 | 801112 | CRUZETA POL FBV/RES PES 2400X112,5X90MM | 309 | 170.61 | 2026-03-05 | 309 | 10107658 | 4600002059 | 0 | 0 | 4500144395 | 1003624 POOL ENGENHARIA, SERVICO, INDUSTRIA
2026-01-22 | 401959 | CRUZETA POL FBV/RES PES 2400X112,5X90MM | 500 | 170.61 | 2026-04-05 | 500 | 10107658 | 4600002059 | 0 | 0 | 4500144395 | 1003624 POOL ENGENHARIA, SERVICO, INDUSTRIA
2026-01-22 | 803470 | PONTALETE FBV 100MM 6M | 860 | 318.17 | 2026-02-28 | 860 | 10118053 | 4600003438 | 0 | 0 | 4500144462 | 1003624 POOL ENGENHARIA, SERVICO, INDUSTRIA
2026-02-10 | 401959 | CRUZETA POL FBV/RES PES 2400X112,5X90MM | 1000 | 170.61 | 2026-03-12 | 1000 | 10107658 | 4600002059 | 0 | 0 | 4500145738 | 1003624 POOL ENGENHARIA, SERVICO, INDUSTRIA
2026-02-24 | 404183 | PARAFUSO AUTO BROCANTE 14 X 1" CHAV. 3/8 | 240 | 0.26 | 2026-03-30 | 0 | 10100430 | 4600003063 | 62.4 | 240 | 4500147599 | 1003672 TAG COMERCIO DE TINTAS EIRELI
2026-02-24 | 803176 | PARAFUSO AUTO BROCANTE 14 X 1" CHAV. 3/8 | 1076 | 0.21 | 2026-03-30 | 0 | 10100430 | 4600003063 | 223.81 | 1076 | 4500147599 | 1003672 TAG COMERCIO DE TINTAS EIRELI
2026-01-28 | 401004 | RELIGADOR 1F AUTOMAT 7,96 KV 100A 6,3kA | 6 | 17251.14 | 2026-06-18 | 0 | 10103893 | 4600003185 | 103506.84 | 6 | 4500144854 | 1003685 S&C ELECTRIC DO BRASIL LTDA
2026-03-03 | 402155 | CONECTOR DER CUNHA AL 2AWG 336,4MCM | 271 | 11.22 | 2026-06-22 | 0 | 10130291 | 4600003530 | 3039.48 | 271 | 4500148060 | 1003780 INTELLI INDUSTRIA DE TERMINAIS ELET
2026-03-03 | 800886 | CONECTOR DER CUNHA AL 2/0AWG 336,4MCM | 240 | 32.5 | 2026-06-22 | 0 | 10130291 | 4600003530 | 7800.84 | 240 | 4500148060 | 1003780 INTELLI INDUSTRIA DE TERMINAIS ELET
2026-03-20 | 400506 | CONECTOR DER CU 13-34MM2 | 5710 | 8.97 | 2026-06-22 | 0 | 10130291 | 4600003530 | 51191.29 | 5710 | 4500148060 | 1003780 INTELLI INDUSTRIA DE TERMINAIS ELET
2026-03-20 | 801215 | CONECTOR DER CU 13-34MM2 | 1044 | 8.97 | 2026-06-22 | 0 | 10130291 | 4600003530 | 9359.67 | 1044 | 4500148060 | 1003780 INTELLI INDUSTRIA DE TERMINAIS ELET
2026-01-26 | 401566 | CONECTOR PARAL AL 4/0AWG 1/0AWG | 1000 | 17.38 | 2026-04-27 | 1000 | 10104854 | 4600003204 | 0 | 0 | 4500144683 | 1003799 CONIMEL EMPRESA DE MATERIAL ELETRIC
2026-01-26 | 400790 | CONECTOR ATERR REFORÇ HAST/CAB 5/8-35MM2 | 1294 | 17.54 | 2026-04-27 | 1294 | 10104854 | 4600003204 | 0 | 0 | 4500144683 | 1003799 CONIMEL EMPRESA DE MATERIAL ELETRIC
2026-01-26 | 800889 | CONECTOR PARAL AL 4/0AWG 1/0AWG | 890 | 17.38 | 2026-04-27 | 890 | 10105454 | 4600003204 | 0 | 0 | 4500144684 | 1003799 CONIMEL EMPRESA DE MATERIAL ELETRIC
2026-02-10 | 801232 | CONECTOR CUNHA AM AL 336,4MCM 336,4MCM | 1835 | 33.55 | 2026-05-11 | 1835 | 10100845 | 4600003093 | 0 | 0 | 4500145719 | 1003799 CONIMEL EMPRESA DE MATERIAL ELETRIC
2026-02-10 | 800884 | CONECTOR CUNHA LIGA AL AZ 120MM2 4/0AWG | 600 | 11.3 | 2026-05-11 | 600 | 10100845 | 4600003093 | 0 | 0 | 4500145719 | 1003799 CONIMEL EMPRESA DE MATERIAL ELETRIC
2026-02-10 | 801215 | CONECTOR DER CU 13-34MM2 | 590 | 7.36 | 2026-05-11 | 590 | 10100845 | 4600003093 | 0 | 0 | 4500145719 | 1003799 CONIMEL EMPRESA DE MATERIAL ELETRIC
2026-02-10 | 400506 | CONECTOR DER CU 13-34MM2 | 2535 | 7.36 | 2026-05-11 | 2535 | 10100845 | 4600003093 | 0 | 0 | 4500145719 | 1003799 CONIMEL EMPRESA DE MATERIAL ELETRIC
2026-02-10 | 402185 | CONECTOR DER CUNHA ESTRIBO 336,4 MCM | 685 | 35.04 | 2026-05-11 | 685 | 10100845 | 4600003093 | 0 | 0 | 4500145719 | 1003799 CONIMEL EMPRESA DE MATERIAL ELETRIC
2026-02-10 | 400512 | CONECTOR DER CUNHA AL 1/0AWG 336,4MCM | 45 | 43.86 | 2026-05-11 | 45 | 10100845 | 4600003093 | 0 | 0 | 4500145719 | 1003799 CONIMEL EMPRESA DE MATERIAL ELETRIC
2026-02-10 | 400790 | CONECTOR ATERR REFORÇ HAST/CAB 5/8-35MM2 | 4055 | 17.54 | 2026-05-12 | 4055 | 10104854 | 4600003204 | 0 | 0 | 4500145743 | 1003799 CONIMEL EMPRESA DE MATERIAL ELETRIC
2026-02-10 | 401566 | CONECTOR PARAL AL 4/0AWG 1/0AWG | 3200 | 17.38 | 2026-05-12 | 3200 | 10104854 | 4600003204 | 0 | 0 | 4500145743 | 1003799 CONIMEL EMPRESA DE MATERIAL ELETRIC
2026-02-11 | 400507 | CONECTOR PARAL AL 10-2/0AWG (6-70MM2) | 210 | 5.96 | 2026-05-11 | 210 | 10102524 | 4600003112 | 0 | 0 | 4500145786 | 1003799 CONIMEL EMPRESA DE MATERIAL ELETRIC
2026-02-11 | 403182 | CONECTOR CHAVE SEC 1P FACA CU 10-300MM2 | 1000 | 173.22 | 2026-05-11 | 1000 | 10102524 | 4600003112 | 0 | 0 | 4500145786 | 1003799 CONIMEL EMPRESA DE MATERIAL ELETRIC
2026-02-11 | 802249 | CONECTOR CHAVE SEC 1P FACA CU 10-300MM2 | 1000 | 173.22 | 2026-05-11 | 1000 | 10102524 | 4600003112 | 0 | 0 | 4500145786 | 1003799 CONIMEL EMPRESA DE MATERIAL ELETRIC
2026-02-20 | 800889 | CONECTOR PARAL AL 4/0AWG 1/0AWG | 500 | 17.38 | 2026-05-21 | 0 | 10105454 | 4600003204 | 8690.85 | 500 | 4500146982 | 1003799 CONIMEL EMPRESA DE MATERIAL ELETRIC
2026-02-20 | 401566 | CONECTOR PARAL AL 4/0AWG 1/0AWG | 2000 | 17.38 | 2026-05-21 | 0 | 10104854 | 4600003204 | 34763.4 | 2000 | 4500146983 | 1003799 CONIMEL EMPRESA DE MATERIAL ELETRIC
2026-04-01 | 800054 | CONECTOR ATERRAMENTO HAST/CABO 3,5-9,4MM | 7086 | 17.54 | 2026-06-30 | 0 | 10105454 | 4600003204 | 124287.02 | 7086 | 4500150326 | 1003799 CONIMEL EMPRESA DE MATERIAL ELETRIC
2026-04-07 | 401566 | CONECTOR PARAL AL 4/0AWG 1/0AWG | 5640 | 17.38 | 2026-07-06 | 0 | 10104854 | 4600003204 | 98032.79 | 5640 | 4500150563 | 1003799 CONIMEL EMPRESA DE MATERIAL ELETRIC
2026-05-04 | 800889 | CONECTOR PARAL AL 4/0AWG 1/0AWG | 6080 | 17.38 | 2026-08-02 | 0 | 10105454 | 4600003204 | 105680.74 | 6080 | 4500153068 | 1003799 CONIMEL EMPRESA DE MATERIAL ELETRIC
2026-03-26 | 112065 | CANETA MARCA TEXTO AM | 10 | 0.93 | 2026-04-30 | 10 | 10131015 |  | 0 | 0 | 4500150222 | 1003813 CECIL CONCORDE COMERCIO INDUSTRIA I
2026-03-26 | 802464 | CLIPE ACO NIQ N 4/0 CX 50UN | 20 | 3.52 | 2026-04-30 | 20 | 10131015 |  | 0 | 0 | 4500150222 | 1003813 CECIL CONCORDE COMERCIO INDUSTRIA I
2026-03-26 | 110649 | CLIPE PAPEL AC NIQ TAM N 3/0 | 10 | 3.12 | 2026-04-30 | 10 | 10131015 |  | 0 | 0 | 4500150222 | 1003813 CECIL CONCORDE COMERCIO INDUSTRIA I
2026-03-26 | 110356 | PASTA L PLAST AZ 31X22CM | 20 | 0.56 | 2026-04-30 | 20 | 10131015 |  | 0 | 0 | 4500150222 | 1003813 CECIL CONCORDE COMERCIO INDUSTRIA I
2026-03-26 | 804453 | PRANCHETA MAD COMP C/PREND MET 230X340M | 5 | 3.82 | 2026-04-30 | 5 | 10131015 |  | 0 | 0 | 4500150222 | 1003813 CECIL CONCORDE COMERCIO INDUSTRIA I
2026-03-26 | 110215 | CAIXA ARQUIVO PLAST CORRUG 360X135X250MM | 150 | 3.5 | 2026-04-30 | 150 | 10131015 |  | 0 | 0 | 4500150222 | 1003813 CECIL CONCORDE COMERCIO INDUSTRIA I
2026-03-26 | 112242 | CLIPE PAPEL AC NIQ TAM 8/0 | 10 | 3.84 | 2026-04-30 | 10 | 10131015 |  | 0 | 0 | 4500150222 | 1003813 CECIL CONCORDE COMERCIO INDUSTRIA I
2026-03-26 | 110708 | EXTRATOR GRAMPOS ESPATULA AI 150MM | 10 | 1.12 | 2026-04-30 | 10 | 10131015 |  | 0 | 0 | 4500150222 | 1003813 CECIL CONCORDE COMERCIO INDUSTRIA I
2026-03-26 | 110404 | ENVELOPE CORRES PAP 80G/M2 NT 340X240MM | 2 | 7.12 | 2026-04-30 | 2 | 10131015 |  | 0 | 0 | 4500150222 | 1003813 CECIL CONCORDE COMERCIO INDUSTRIA I
2026-03-26 | 112066 | PAPEL AUTO ADES 38X50MM 100FL POST IT | 10 | 5.37 | 2026-04-30 | 10 | 10131015 |  | 0 | 0 | 4500150222 | 1003813 CECIL CONCORDE COMERCIO INDUSTRIA I
2026-03-26 | 804398 | ESTILETE 18 MM | 6 | 5.28 | 2026-04-30 | 6 | 10131015 |  | 0 | 0 | 4500150222 | 1003813 CECIL CONCORDE COMERCIO INDUSTRIA I
2026-02-05 | 110418 | DISCO CORTE ACO 7P | 100 | 5.27 | 2026-03-31 | 100 | 10127904 |  | 0 | 0 | 4500145134 | 1003818 B A ELETRICA LTDA
2026-02-13 | 804842 | BATERIA VEICULAR 100A | 1 | 1285.63 | 2026-02-28 | 1 | 10129259 |  | 0 | 0 | 4500146047 | 1003818 B A ELETRICA LTDA
2026-02-24 | 114242 | "DISCO CORTE P/ FERRO 7""X1,6 X PC 50,00 | 50 | 5.27 | 2026-02-20 | 50 | 10130049 |  | 0 | 0 | 4500147553 | 1003818 B A ELETRICA LTDA
2026-02-25 | 403602 | ABRACADEIRA PLAS UV 525X8,90MM TRI | 629 | 2.17 | 2026-06-30 | 629 | 10129513 |  | 0 | 0 | 4500147645 | 1003818 B A ELETRICA LTDA
2026-02-26 | 802141 | FITA ISOL ELET 19MMX20M 0,19MM AZ | 50 | 53.44 | 2026-04-27 | 50 | 10102704 | 4600003162 | 0 | 0 | 4500147694 | 1003818 B A ELETRICA LTDA
2026-02-26 | 802158 | FITA ISOL ELET 19MMX20M 0,19MM BR | 50 | 53.44 | 2026-04-27 | 50 | 10102704 | 4600003162 | 0 | 0 | 4500147694 | 1003818 B A ELETRICA LTDA
2026-02-26 | 802138 | FITA ISOL ELET 19MMX20M 0,19MM VM | 27 | 53.44 | 2026-04-27 | 27 | 10102704 | 4600003162 | 0 | 0 | 4500147694 | 1003818 B A ELETRICA LTDA
2026-03-03 | 403602 | ABRACADEIRA PLAS UV 525X8,90MM TRI | 2000 | 1.74 | 2026-03-05 | 2000 | 10130337 |  | 0 | 0 | 4500148056 | 1003818 B A ELETRICA LTDA
2026-03-03 | 401465 | CONECTOR PERF AL 16-120MM2 / 16-120MM2 | 500 | 10.29 | 2026-03-05 | 500 | 10130337 |  | 0 | 0 | 4500148056 | 1003818 B A ELETRICA LTDA
2026-03-03 | 400359 | ALCA PREFORM ESTAI 3/8P 9,5MM 889MM | 410 | 25.23 | 2026-03-05 | 410 | 10130337 |  | 0 | 0 | 4500148056 | 1003818 B A ELETRICA LTDA
2026-03-27 | 805627 | TERMINAL COMPRESSÃO 400MM2 | 4 | 89.23 | 2025-04-30 | 4 | 10132692 |  | 0 | 0 | 4500150256 | 1003818 B A ELETRICA LTDA
2026-04-08 | 410257 | PRENSA CABO PRETO 2 (37-44MM) BSP 2 | 600 | 14.03 | 2026-04-07 | 569 | 10132982 |  | 434.93 | 31 | 4500150715 | 1003818 B A ELETRICA LTDA
2026-04-22 | 802205 | LAMPADA LED BULBO | 80 | 2.04 | 2026-05-31 | 80 | 10134657 |  | 0 | 0 | 4500152526 | 1003818 B A ELETRICA LTDA
2026-04-27 | 805531 | MASCARA FACIAL PARA PINTURA C/ FILTRO | 4 | 172 | 2026-04-28 | 0 | 10132259 |  | 688 | 4 | 4500152666 | 1003818 B A ELETRICA LTDA
2026-04-27 | 805532 | CARTUCHO QUIM 6003 VAPORES ORG E GASES A | 24 | 90 | 2026-04-28 | 0 | 10132259 |  | 2160 | 24 | 4500152666 | 1003818 B A ELETRICA LTDA
2026-04-27 | 403120 | FITA ISOL ELET 19MMX20M 0,19MM BR | 150 | 53.44 | 2026-06-11 | 150 | 10102704 | 4600003162 | 0 | 0 | 4500152676 | 1003818 B A ELETRICA LTDA
2026-04-27 | 403275 | FITA ISOL ELET 19MMX20M 0,19MM AZ | 150 | 53.44 | 2026-06-11 | 150 | 10102704 | 4600003162 | 0 | 0 | 4500152676 | 1003818 B A ELETRICA LTDA
2026-04-27 | 403377 | FITA ISOL ELET 19MMX20M 0,19MM VD | 216 | 53.44 | 2026-06-11 | 216 | 10102704 | 4600003162 | 0 | 0 | 4500152676 | 1003818 B A ELETRICA LTDA
2026-04-27 | 403407 | FITA ISOL ELET 19MMX20M 0,19MM VM | 140 | 53.44 | 2026-06-11 | 140 | 10102704 | 4600003162 | 0 | 0 | 4500152676 | 1003818 B A ELETRICA LTDA
2026-02-06 | 400224 | POSTE CONC DUPL T 11 M 300 DAN | 200 | 1506.6 | 2026-03-26 | 200 | 10102602 | 4600003195 | 0 | 0 | 4500145239 | 1003866 ARCOMA DA AMAZONIA IND E COM LTDA
2026-02-06 | 400224 | POSTE CONC DUPL T 11 M 300 DAN | 115 | 1506.6 | 2026-05-11 | 115 | 10102602 | 4600003195 | 0 | 0 | 4500145239 | 1003866 ARCOMA DA AMAZONIA IND E COM LTDA
2026-03-24 | 410212 | FITA AUTOADESIVA BLINDAGEM 10cmX10m | 182 | 16.55 | 2026-03-25 | 182 | 10132495 |  | 0 | 0 | 4500150142 | 1003874 COCIL CONSTRUCOES CIVIS E INDUSTRIA
2026-02-04 | 402318 | CABO MULT 3X120+1X70MM² XLPE 0,6/1 KV | 4220 | 44 | 2026-05-23 | 4220 | 10103148 | 4600003213 | 0 | 0 | 4500145027 | 1003949 FLEX INDUSTRIA DE FIOS E CABOS ELET
2026-04-29 | 402318 | CABO MULT 3X120+1X70MM² XLPE 0,6/1 KV | 3920 | 44 | 2026-12-31 | 3920 | 10103148 | 4600003213 | 0 | 0 | 4500145027 | 1003949 FLEX INDUSTRIA DE FIOS E CABOS ELET
2026-02-19 | 402152 | CABO ELET CU 95MM2 90°XLPE 0,6/1KV | 500 | 60.35 | 2026-03-21 | 500 | 10101099 | 4600003068 | 0 | 0 | 4500146770 | 1003949 FLEX INDUSTRIA DE FIOS E CABOS ELET
2026-02-20 | 402318 | CABO MULT 3X120+1X70MM² XLPE 0,6/1 KV | 34000 | 44 | 2026-04-06 | 34000 | 10129511 | 4600003213 | 0 | 0 | 4500147222 | 1003949 FLEX INDUSTRIA DE FIOS E CABOS ELET
2026-02-25 | 402152 | CABO ELET CU 95MM2 90°XLPE 0,6/1KV | 1187 | 60.35 | 2026-04-16 | 1187 | 10130171 | 4600003068 | 0 | 0 | 4500147616 | 1003949 FLEX INDUSTRIA DE FIOS E CABOS ELET
2026-03-04 | 801185 | CABO MULT 2X10+1X10 MM² XLPE 0,6/1 KV | 600 | 2.78 | 2026-04-20 | 600 | 10130252 | 4600003213 | 0 | 0 | 4500148070 | 1003949 FLEX INDUSTRIA DE FIOS E CABOS ELET
2026-03-04 | 400443 | CABO MULT 2X25+1X25MM² XLPE 0,6/1 KV | 3000 | 5.94 | 2026-04-20 | 3000 | 10130252 | 4600003213 | 0 | 0 | 4500148070 | 1003949 FLEX INDUSTRIA DE FIOS E CABOS ELET
2026-03-04 | 400474 | CABO MULT 3X70+1X70 MM² XLPE 0,6/1 KV | 16608 | 22.4 | 2026-04-20 | 16608 | 10130252 | 4600003213 | 0 | 0 | 4500148070 | 1003949 FLEX INDUSTRIA DE FIOS E CABOS ELET
2026-03-04 | 400487 | CABO MULT 3X120+1X120MM² XLPE 0,6/1 KV | 7000 | 43.84 | 2026-04-20 | 7000 | 10130252 | 4600003213 | 0 | 0 | 4500148070 | 1003949 FLEX INDUSTRIA DE FIOS E CABOS ELET
2026-03-04 | 401886 | CABO AL NU C/ALMA ACO CAA-2AWG SPAROW | 1076 | 27.9 | 2026-04-13 | 1076 | 10130345 | 4600003048 | 0 | 0 | 4500148087 | 1003949 FLEX INDUSTRIA DE FIOS E CABOS ELET
2026-03-04 | 402397 | CABO ELET NU CA 1/0AWG 53,5 MM2 POPPY | 35616 | 26.97 | 2026-04-13 | 35616 | 10130345 | 4600003048 | 0 | 0 | 4500148087 | 1003949 FLEX INDUSTRIA DE FIOS E CABOS ELET
2026-03-04 | 400460 | CABO ELET NU CA AL 2/0AWG 67,40MM2 ASTER | 15363 | 26.97 | 2026-04-13 | 15363 | 10130345 | 4600003048 | 0 | 0 | 4500148087 | 1003949 FLEX INDUSTRIA DE FIOS E CABOS ELET
2026-03-04 | 400434 | CABO ELET NU CA AL 2AWG 33,54MM2 IRIS | 6576 | 26.97 | 2026-04-13 | 6576 | 10130345 | 4600003048 | 0 | 0 | 4500148087 | 1003949 FLEX INDUSTRIA DE FIOS E CABOS ELET
2026-03-04 | 800682 | CABO NU CA AL 4/0 AWG 7X4,417MM OXLIP | 6615 | 26.97 | 2026-04-13 | 6615 | 10130345 | 4600003048 | 0 | 0 | 4500148087 | 1003949 FLEX INDUSTRIA DE FIOS E CABOS ELET
2026-03-11 | 400708 | CABO ELETR 15KV AL PROT XLPE 50MM2 1F MT | 33303 | 5.2 | 2026-03-31 | 33303 | 10128402 |  | 0 | 0 | 4500148814 | 1003949 FLEX INDUSTRIA DE FIOS E CABOS ELET
2026-04-06 | 800177 | CABO ELET FLEXIVEL PVC 750V 2,5MM2 CZ | 500 | 1.96 | 2026-05-06 | 500 | 10132884 | 4600003560 | 0 | 0 | 4500150388 | 1003949 FLEX INDUSTRIA DE FIOS E CABOS ELET
2026-04-06 | 402152 | CABO ELET CU 95MM2 90°XLPE 0,6/1KV | 7599 | 97.61 | 2026-05-06 | 7599 | 10132884 | 4600003560 | 0 | 0 | 4500150388 | 1003949 FLEX INDUSTRIA DE FIOS E CABOS ELET
2026-04-06 | 805342 | CABO ELET CU 35MM2 PR FLEXIVEL 750V | 500 | 24.75 | 2026-05-06 | 500 | 10132884 | 4600003560 | 0 | 0 | 4500150388 | 1003949 FLEX INDUSTRIA DE FIOS E CABOS ELET
2026-04-06 | 805343 | CABO ELET CU 35MM2 VD FLEXIVEL 750V | 200 | 24.75 | 2026-05-06 | 200 | 10132884 | 4600003560 | 0 | 0 | 4500150388 | 1003949 FLEX INDUSTRIA DE FIOS E CABOS ELET
2026-04-06 | 805341 | CABO ELET CU 35MM2 VERM FLEXIVEL 750V | 500 | 24.75 | 2026-05-06 | 500 | 10132884 | 4600003560 | 0 | 0 | 4500150388 | 1003949 FLEX INDUSTRIA DE FIOS E CABOS ELET
2026-04-06 | 805346 | CABO ELETR CU 25MM2 PR FLEXIVEL 750V | 200 | 16.24 | 2026-05-06 | 200 | 10132884 | 4600003560 | 0 | 0 | 4500150388 | 1003949 FLEX INDUSTRIA DE FIOS E CABOS ELET
2026-04-06 | 805345 | CABO ELET CU 25MM2 AZUL FLEXIVEL 750V | 500 | 16.24 | 2026-05-06 | 500 | 10132884 | 4600003560 | 0 | 0 | 4500150388 | 1003949 FLEX INDUSTRIA DE FIOS E CABOS ELET
2026-04-06 | 805344 | CABO ELET CU 25MM2 VERM FLEXIVEL 750V | 500 | 18.88 | 2026-05-06 | 500 | 10132884 | 4600003560 | 0 | 0 | 4500150388 | 1003949 FLEX INDUSTRIA DE FIOS E CABOS ELET
2026-04-06 | 410030 | CABO ELET CU VD 25MM FLEX 750V | 200 | 16.24 | 2026-05-06 | 200 | 10132884 | 4600003560 | 0 | 0 | 4500150388 | 1003949 FLEX INDUSTRIA DE FIOS E CABOS ELET
2026-04-06 | 800145 | CABO ELÉTRICO CU 35MM AZUL FLEXIVEL 750V | 500 | 24.75 | 2026-05-06 | 500 | 10132884 | 4600003560 | 0 | 0 | 4500150388 | 1003949 FLEX INDUSTRIA DE FIOS E CABOS ELET
2026-04-06 | 805401 | CABO ELET BT 2X10MM2 0,6/1kV | 200 | 15.79 | 2026-05-06 | 200 | 10132884 | 4600003560 | 0 | 0 | 4500150388 | 1003949 FLEX INDUSTRIA DE FIOS E CABOS ELET
2026-04-06 | 805501 | CABO ELET FLEXIVEL 3X6MM2 PRETO 0,6/1KV | 200 | 14.75 | 2026-05-06 | 200 | 10132884 | 4600003560 | 0 | 0 | 4500150388 | 1003949 FLEX INDUSTRIA DE FIOS E CABOS ELET
2026-04-06 | 800999 | CABO ELET BT 3X10MM2 0,6/1 KV | 206 | 26.68 | 2026-05-06 | 206 | 10132884 | 4600003560 | 0 | 0 | 4500150388 | 1003949 FLEX INDUSTRIA DE FIOS E CABOS ELET
2026-04-06 | 402235 | CABO ELET ISOL AZ 2,5MM2 | 600 | 1.96 | 2026-05-06 | 600 | 10132884 | 4600003560 | 0 | 0 | 4500150388 | 1003949 FLEX INDUSTRIA DE FIOS E CABOS ELET
2026-04-06 | 403323 | CABO ELET FLEX 2X1,5MM2 0,6/1KV | 12492 | 3.21 | 2026-05-06 | 12492 | 10132884 | 4600003560 | 0 | 0 | 4500150388 | 1003949 FLEX INDUSTRIA DE FIOS E CABOS ELET
2026-04-06 | 800768 | CABO ELET ISOL AZ 2,5MM2 | 500 | 1.96 | 2026-05-06 | 500 | 10132884 | 4600003560 | 0 | 0 | 4500150388 | 1003949 FLEX INDUSTRIA DE FIOS E CABOS ELET
2026-04-06 | 800157 | CABO ELET ISOL BR 2,5MM2 | 500 | 1.96 | 2026-05-06 | 500 | 10132884 | 4600003560 | 0 | 0 | 4500150388 | 1003949 FLEX INDUSTRIA DE FIOS E CABOS ELET
2026-04-06 | 400734 | CABO ELET FLEXIVEL PVC 750V 2,5MM2 PT | 800 | 1.96 | 2026-05-06 | 800 | 10132884 | 4600003560 | 0 | 0 | 4500150388 | 1003949 FLEX INDUSTRIA DE FIOS E CABOS ELET
2026-04-06 | 402136 | CABO ELET FLEXIVEL PVC 750V 2,5MM2 VD | 2000 | 1.96 | 2026-05-06 | 2000 | 10132884 | 4600003560 | 0 | 0 | 4500150388 | 1003949 FLEX INDUSTRIA DE FIOS E CABOS ELET
2026-04-06 | 800798 | CABO ELET FLEX 2,5MM VM | 500 | 1.96 | 2026-05-06 | 500 | 10132884 | 4600003560 | 0 | 0 | 4500150388 | 1003949 FLEX INDUSTRIA DE FIOS E CABOS ELET
2026-04-06 | 402229 | CABO ELET FLEXIVEL PVC 750V 2,5MM2 VM | 320 | 1.96 | 2026-05-06 | 300 | 10132884 | 4600003560 | 39.2 | 20 | 4500150388 | 1003949 FLEX INDUSTRIA DE FIOS E CABOS ELET
2026-04-06 | 803770 | CABO ELET ISOL 1,5MM2 CINZA | 500 | 1.33 | 2026-05-06 | 500 | 10132884 | 4600003560 | 0 | 0 | 4500150388 | 1003949 FLEX INDUSTRIA DE FIOS E CABOS ELET
2026-04-06 | 800051 | CABO ELET ISOL SING 1.5MM2 BR | 500 | 1.33 | 2026-05-06 | 500 | 10132884 | 4600003560 | 0 | 0 | 4500150388 | 1003949 FLEX INDUSTRIA DE FIOS E CABOS ELET
2026-04-06 | 800048 | CABO ELET ISOL SING 1.5MM2 VERMELHA | 500 | 1.33 | 2026-05-06 | 500 | 10132884 | 4600003560 | 0 | 0 | 4500150388 | 1003949 FLEX INDUSTRIA DE FIOS E CABOS ELET
2026-04-06 | 801017 | CABO ELETR 750V CU SING PVC 1,5MM2 AZUL | 500 | 1.33 | 2026-05-06 | 500 | 10132884 | 4600003560 | 0 | 0 | 4500150388 | 1003949 FLEX INDUSTRIA DE FIOS E CABOS ELET
2026-04-06 | 800133 | CABO ELET ISOL, 1,5MM2 PT | 500 | 1.33 | 2026-05-06 | 500 | 10132884 | 4600003560 | 0 | 0 | 4500150388 | 1003949 FLEX INDUSTRIA DE FIOS E CABOS ELET
2026-04-17 | 800775 | CABO MULT 2X25+1X25MM² XLPE 0,6/1 KV | 1246 | 5.62 | 2026-05-18 | 1246 | 10133748 | 4600003213 | 0 | 0 | 4500152174 | 1003949 FLEX INDUSTRIA DE FIOS E CABOS ELET
2026-04-17 | 400443 | CABO MULT 2X25+1X25MM² XLPE 0,6/1 KV | 6460 | 5.62 | 2026-05-18 | 6460 | 10133748 | 4600003213 | 0 | 0 | 4500152174 | 1003949 FLEX INDUSTRIA DE FIOS E CABOS ELET
2026-04-17 | 800975 | CABO MULT 3X16+1X16MM² XLPE 0,6/1 KV | 1843 | 5.06 | 2026-05-18 | 1843 | 10133748 | 4600003213 | 0 | 0 | 4500152174 | 1003949 FLEX INDUSTRIA DE FIOS E CABOS ELET
2026-04-17 | 400481 | CABO MULT 3X16+1X16MM² XLPE 0,6/1 KV | 5361 | 5.06 | 2026-05-18 | 5361 | 10133748 | 4600003213 | 0 | 0 | 4500152174 | 1003949 FLEX INDUSTRIA DE FIOS E CABOS ELET
2026-04-17 | 400442 | CABO MULT 2X16+1X16MM² XLPE 0,6/1 KV | 12029 | 4.32 | 2026-05-18 | 12029 | 10133748 | 4600003213 | 0 | 0 | 4500152174 | 1003949 FLEX INDUSTRIA DE FIOS E CABOS ELET
2026-04-20 | 800021 | CABO ELET CU 95MM2 90°XLPE 0,6/1KV | 4150 | 97.61 | 2026-05-20 | 4141 | 10133416 | 4600003560 | 878.52 | 9 | 4500152330 | 1003949 FLEX INDUSTRIA DE FIOS E CABOS ELET
2026-04-20 | 401531 | CABO ELET ISOL PVC PT 10MM2 0,6/1KV | 250 | 10.97 | 2026-05-20 | 250 | 10133416 | 4600003560 | 0 | 0 | 4500152330 | 1003949 FLEX INDUSTRIA DE FIOS E CABOS ELET
2026-04-20 | 407737 | CABO ELET FLEXIVEL PVC 750V 2,5MM2 CZ | 600 | 2.28 | 2026-05-20 | 600 | 10133416 | 4600003560 | 0 | 0 | 4500152330 | 1003949 FLEX INDUSTRIA DE FIOS E CABOS ELET
2026-04-27 | 800762 | CABO MULT 3X70+1X70 MM² XLPE 0,6/1 KV | 4680 | 26.04 | 2026-06-12 | 4680 | 10103145 | 4600003213 | 0 | 0 | 4500152699 | 1003949 FLEX INDUSTRIA DE FIOS E CABOS ELET
2026-04-28 | 409696 | CABO MULT 3X120+1X95MM² XLPE 0,6/1 KV | 7270 | 47.15 | 2026-06-12 | 7270 | 10103148 | 4600003213 | 0 | 0 | 4500152748 | 1003949 FLEX INDUSTRIA DE FIOS E CABOS ELET
2026-04-28 | 400487 | CABO MULT 3X120+1X120MM² XLPE 0,6/1 KV | 4000 | 50.96 | 2026-06-12 | 4000 | 10103148 | 4600003213 | 0 | 0 | 4500152748 | 1003949 FLEX INDUSTRIA DE FIOS E CABOS ELET
2026-04-29 | 400733 | CABO ELET BT 70MM2 CU PVC PT 0,6/1KV | 150 | 64.05 | 2026-05-29 | 135 | 10134772 | 4600003565 | 960.74 | 15 | 4500152852 | 1003949 FLEX INDUSTRIA DE FIOS E CABOS ELET
2026-04-29 | 800426 | CABO ELET BT 70MM2 CU PVC PT 0,6/1KV | 250 | 64.05 | 2026-05-29 | 250 | 10134772 | 4600003565 | 0 | 0 | 4500152852 | 1003949 FLEX INDUSTRIA DE FIOS E CABOS ELET
2026-04-29 | 801274 | CABO ELET ISOL CU PT 8AWG PVC 750V | 1200 | 5.64 | 2026-05-29 | 1200 | 10134772 | 4600003565 | 0 | 0 | 4500152852 | 1003949 FLEX INDUSTRIA DE FIOS E CABOS ELET
2026-04-29 | 401396 | CABO MULT 3X25+1X25 MM² XLPE 0,6/1 KV | 5700 | 10.31 | 2026-05-29 | 5700 | 10134767 | 4600003531 | 0 | 0 | 4500152854 | 1003949 FLEX INDUSTRIA DE FIOS E CABOS ELET
2026-04-29 | 801189 | CABO MULT 3X25+1X25 MM² XLPE 0,6/1 KV | 2000 | 10.31 | 2026-05-29 | 2000 | 10134767 | 4600003531 | 0 | 0 | 4500152854 | 1003949 FLEX INDUSTRIA DE FIOS E CABOS ELET
2026-04-29 | 400474 | CABO MULT 3X70+1X70 MM² XLPE 0,6/1 KV | 21000 | 26.04 | 2026-06-15 | 7167 | 10134908 | 4600003213 | 360211.32 | 13833 | 4500152862 | 1003949 FLEX INDUSTRIA DE FIOS E CABOS ELET
2026-04-29 | 800060 | CABO ELET 15KV AL PROT XLPE 185MM2 1F MT | 2070 | 16.67 | 2026-05-15 | 2070 | 10135008 | 4600003584 | 0 | 0 | 4500152874 | 1003949 FLEX INDUSTRIA DE FIOS E CABOS ELET
2026-04-29 | 400730 | CABO ELET 15KV AL PROT XLPE 185MM2 1F MT | 40000 | 16.67 | 2026-05-20 | 40000 | 10135008 | 4600003584 | 0 | 0 | 4500152874 | 1003949 FLEX INDUSTRIA DE FIOS E CABOS ELET
2026-04-29 | 400730 | CABO ELET 15KV AL PROT XLPE 185MM2 1F MT | 40000 | 16.41 | 2026-06-10 | 0 | 10135008 | 4600003584 | 656588.8 | 40000 | 4500152874 | 1003949 FLEX INDUSTRIA DE FIOS E CABOS ELET
2026-05-04 | 800033 | CABO ELETR 15KV AL PROT XLPE 50MM2 1F MT | 1500 | 5.25 | 2026-06-04 | 1500 | 10135008 | 4600003584 | 0 | 0 | 4500153065 | 1003949 FLEX INDUSTRIA DE FIOS E CABOS ELET
2026-05-04 | 400708 | CABO ELETR 15KV AL PROT XLPE 50MM2 1F MT | 43000 | 5.25 | 2026-06-04 | 43000 | 10135008 | 4600003584 | 0 | 0 | 4500153065 | 1003949 FLEX INDUSTRIA DE FIOS E CABOS ELET
2026-05-04 | 400459 | CABO ELETR 15KV AL PROT XLPE 35MM2 1F MT | 1200 | 3.96 | 2026-06-04 | 1200 | 10135008 | 4600003584 | 0 | 0 | 4500153065 | 1003949 FLEX INDUSTRIA DE FIOS E CABOS ELET
2026-05-04 | 800981 | CABO ELETR 15KV AL PROT XLPE 35MM2 1F MT | 1000 | 3.96 | 2026-06-04 | 1000 | 10135008 | 4600003584 | 0 | 0 | 4500153065 | 1003949 FLEX INDUSTRIA DE FIOS E CABOS ELET
2026-05-04 | 400821 | CABO ELET 15KV AL PROT XLPE 120MM2 1F MT | 4000 | 11.62 | 2026-06-04 | 1000 | 10135008 | 4600003584 | 34847.1 | 3000 | 4500153065 | 1003949 FLEX INDUSTRIA DE FIOS E CABOS ELET
2026-05-04 | 407336 | CABO ELETR 15KV AL PROT XLPE 70MM2 1F MT | 6500 | 7.12 | 2026-06-04 | 6500 | 10135008 | 4600003584 | 0 | 0 | 4500153065 | 1003949 FLEX INDUSTRIA DE FIOS E CABOS ELET
2026-05-05 | 400603 | CABO NU CA AL 4/0 AWG 7X4,417MM OXLIP | 5365 | 26.97 | 2026-06-15 | 5365 | 10100656 | 4600003048 | 0 | 0 | 4500153206 | 1003949 FLEX INDUSTRIA DE FIOS E CABOS ELET
2026-05-07 | 801079 | CABO ELET NU CA 1/0AWG 53,5 MM2 POPPY | 3000 | 26.97 | 2026-06-16 | 3000 | 10100657 | 4600003048 | 0 | 0 | 4500153269 | 1003949 FLEX INDUSTRIA DE FIOS E CABOS ELET
2026-05-07 | 800163 | CABO ELET NU CA AL 2/0AWG 67,40MM2 | 6000 | 26.97 | 2026-06-16 | 6000 | 10100657 | 4600003048 | 0 | 0 | 4500153269 | 1003949 FLEX INDUSTRIA DE FIOS E CABOS ELET
2026-05-13 | 402081 | CABO ELET CU 120MM2 90°XLPE 0,6/1KV | 3000 | 140.9 | 2026-06-12 | 0 | 10135390 | 4600003560 | 422700 | 3000 | 4500153496 | 1003949 FLEX INDUSTRIA DE FIOS E CABOS ELET
2026-05-13 | 801006 | CABO ELET ISOL 4MM2 PVC 750V | 200 | 3.92 | 2026-06-12 | 0 | 10135390 | 4600003560 | 784 | 200 | 4500153496 | 1003949 FLEX INDUSTRIA DE FIOS E CABOS ELET
2026-05-13 | 800999 | CABO ELET BT 3X10MM2 0,6/1 KV | 300 | 28.69 | 2026-06-12 | 0 | 10135390 | 4600003560 | 8607 | 300 | 4500153496 | 1003949 FLEX INDUSTRIA DE FIOS E CABOS ELET
2026-05-13 | 803159 | CABO ELET ISOL 1X1,5MM2 CU VD 750V | 500 | 1.66 | 2026-06-12 | 0 | 10135390 | 4600003560 | 830 | 500 | 4500153496 | 1003949 FLEX INDUSTRIA DE FIOS E CABOS ELET
2026-05-18 | 400710 | CABO MULT 3X95+1X70MM² XLPE 0,6/1 KV | 2700 | 35.88 | 2026-07-02 | 0 | 10103148 | 4600003213 | 96876 | 2700 | 4500154428 | 1003949 FLEX INDUSTRIA DE FIOS E CABOS ELET
2026-05-18 | 800676 | CABO MULT 3X95+1X70MM² XLPE 0,6/1 KV | 1500 | 35.88 | 2026-07-02 | 0 | 10103145 | 4600003213 | 53820 | 1500 | 4500154428 | 1003949 FLEX INDUSTRIA DE FIOS E CABOS ELET
2026-05-29 | 402152 | CABO ELET CU 95MM2 90°XLPE 0,6/1KV | 10000 | 104.96 | 2026-06-30 | 0 | 10128393 | 4600003560 | 1049600 | 10000 | 4500155835 | 1003949 FLEX INDUSTRIA DE FIOS E CABOS ELET
2026-01-23 | 404009 | CABO AL CONCENTRICO 1F 1x16+16MM2 | 44258 | 4.77 | 2026-05-11 | 44258 | 10108747 | 4600003262 | 0 | 0 | 4500144522 | 1003953 CONDUMAX - ELETRO METALURGICA CIAFU
2026-01-23 | 403656 | CABO AL CONCENTRICO 3F 3X25+25MM2 | 54000 | 20.61 | 2026-05-11 | 51837 | 10108747 | 4600003262 | 44576.83 | 2163 | 4500144522 | 1003953 CONDUMAX - ELETRO METALURGICA CIAFU
2026-04-02 | 404009 | CABO AL CONCENTRICO 1F 1x16+16MM2 | 43050 | 4.77 | 2026-12-31 | 43050 | 10108747 | 4600003262 | 0 | 0 | 4500144522 | 1003953 CONDUMAX - ELETRO METALURGICA CIAFU
2026-03-12 | 403843 | CABO AL CONCENTRICO 3F 3X16+16MM2 | 16663 | 12.37 | 2026-06-10 | 0 | 10130276 | 4600003262 | 206104.65 | 16663 | 4500149150 | 1003953 CONDUMAX - ELETRO METALURGICA CIAFU
2026-03-18 | 404009 | CABO AL CONCENTRICO 1F 1x16+16MM2 | 100000 | 5.13 | 2026-06-23 | 0 | 10132092 | 4600003524 | 513000 | 100000 | 4500149830 | 1003953 CONDUMAX - ELETRO METALURGICA CIAFU
2026-03-18 | 408291 | CABO AL CONCENTRICO 2F 2X25+25MM2 | 15700 | 16.06 | 2026-06-23 | 0 | 10132092 | 4600003524 | 252142 | 15700 | 4500149830 | 1003953 CONDUMAX - ELETRO METALURGICA CIAFU
2026-03-18 | 403656 | CABO AL CONCENTRICO 3F 3X25+25MM2 | 94200 | 22.16 | 2026-06-23 | 0 | 10132092 | 4600003524 | 2087472 | 94200 | 4500149830 | 1003953 CONDUMAX - ELETRO METALURGICA CIAFU
2026-03-18 | 403574 | CABO AL CONCENTRICO 3F 3X95+95MM2 | 800 | 57.96 | 2026-03-17 | 0 | 10132092 | 4600003524 | 46368 | 800 | 4500149830 | 1003953 CONDUMAX - ELETRO METALURGICA CIAFU
2026-03-30 | 403574 | CABO AL CONCENTRICO 3F 3X95+95MM2 | 36000 | 53.9 | 2026-04-10 | 31797 | 10132238 | 4600003524 | 226553.47 | 4203 | 4500150279 | 1003953 CONDUMAX - ELETRO METALURGICA CIAFU
2026-03-30 | 403574 | CABO AL CONCENTRICO 3F 3X95+95MM2 | 36000 | 60.12 | 2026-05-24 | 7024 | 10132238 | 4600003524 | 1741898.04 | 28976 | 4500150279 | 1003953 CONDUMAX - ELETRO METALURGICA CIAFU
2026-03-30 | 403574 | CABO AL CONCENTRICO 3F 3X95+95MM2 | 43000 | 60.12 | 2026-06-18 | 0 | 10132238 | 4600003524 | 2584953.6 | 43000 | 4500150279 | 1003953 CONDUMAX - ELETRO METALURGICA CIAFU
2026-03-30 | 403656 | CABO AL CONCENTRICO 3F 3X25+25MM2 | 56000 | 20.59 | 2026-06-18 | 1000 | 10132238 | 4600003524 | 1132461 | 55000 | 4500150279 | 1003953 CONDUMAX - ELETRO METALURGICA CIAFU
2026-03-30 | 404009 | CABO AL CONCENTRICO 1F 1x16+16MM2 | 58000 | 4.77 | 2026-05-24 | 57349 | 10132238 | 4600003524 | 3105.86 | 651 | 4500150279 | 1003953 CONDUMAX - ELETRO METALURGICA CIAFU
2026-03-30 | 408291 | CABO AL CONCENTRICO 2F 2X25+25MM2 | 25000 | 14.21 | 2026-04-10 | 23857 | 10132238 | 4600003524 | 16242.49 | 1143 | 4500150279 | 1003953 CONDUMAX - ELETRO METALURGICA CIAFU
2026-03-30 | 408291 | CABO AL CONCENTRICO 2F 2X25+25MM2 | 30000 | 14.21 | 2026-05-24 | 22299 | 10132238 | 4600003524 | 109434.29 | 7701 | 4500150279 | 1003953 CONDUMAX - ELETRO METALURGICA CIAFU
2026-03-30 | 408291 | CABO AL CONCENTRICO 2F 2X25+25MM2 | 117000 | 14.94 | 2026-06-18 | 0 | 10132238 | 4600003524 | 1747488.6 | 117000 | 4500150279 | 1003953 CONDUMAX - ELETRO METALURGICA CIAFU
2026-03-30 | 403954 | CABO AL CONCENTRICO 3F 3X50+50MM2 | 3827 | 34.24 | 2026-04-10 | 1001 | 10132238 | 4600003524 | 96769.59 | 2826 | 4500150279 | 1003953 CONDUMAX - ELETRO METALURGICA CIAFU
2026-03-30 | 804637 | CABO AL CONCENTRICO 3F 3X10+10MM2 | 1000 | 9.5 | 2026-04-10 | 1000 | 10132238 | 4600003524 | 0 | 0 | 4500150279 | 1003953 CONDUMAX - ELETRO METALURGICA CIAFU
2026-03-30 | 804639 | CABO AL CONCENTRICO 3F 3X25+25MM2 | 1000 | 20.59 | 2026-04-10 | 0 | 10132238 | 4600003524 | 20590.2 | 1000 | 4500150279 | 1003953 CONDUMAX - ELETRO METALURGICA CIAFU
2026-03-30 | 804640 | CABO AL CONCENTRICO 3F 3X16+16MM2 | 1000 | 12.36 | 2026-04-10 | 0 | 10132238 | 4600003524 | 12359.7 | 1000 | 4500150279 | 1003953 CONDUMAX - ELETRO METALURGICA CIAFU
2026-03-30 | 804663 | CABO AL CONCENTRICO 3F 3X50+50MM2 | 1000 | 34.24 | 2026-04-10 | 0 | 10132238 | 4600003524 | 34242.6 | 1000 | 4500150279 | 1003953 CONDUMAX - ELETRO METALURGICA CIAFU
2026-03-30 | 804666 | CABO AL CONCENTRICO 1F 1x16+16MM2 | 1000 | 4.77 | 2026-04-10 | 0 | 10132238 | 4600003524 | 4770.9 | 1000 | 4500150279 | 1003953 CONDUMAX - ELETRO METALURGICA CIAFU
2026-04-13 | 403843 | CABO AL CONCENTRICO 3F 3X16+16MM2 | 1000 | 12.36 | 2026-04-09 | 1000 | 10133342 | 4600003524 | 0 | 0 | 4500150279 | 1003953 CONDUMAX - ELETRO METALURGICA CIAFU
2026-04-16 | 804638 | CABO AL CONCENTRICO 2F 2X25+25MM2 | 1000 | 15.64 | 2026-04-10 | 1000 | 10132238 | 4600003524 | 0 | 0 | 4500150279 | 1003953 CONDUMAX - ELETRO METALURGICA CIAFU
2026-04-10 | 403954 | CABO AL CONCENTRICO 3F 3X50+50MM2 | 16000 | 36.82 | 2026-06-15 | 0 | 10133342 | 4600003524 | 589120 | 16000 | 4500151153 | 1003953 CONDUMAX - ELETRO METALURGICA CIAFU
2026-04-30 | 410050 | CABO AL CONCENTRICO 2F 2X35+35MM2 | 15000 | 20.23 | 2026-07-29 | 0 | 10134599 | 4600003524 | 303412.5 | 15000 | 4500153051 | 1003953 CONDUMAX - ELETRO METALURGICA CIAFU
2026-04-30 | 410050 | CABO AL CONCENTRICO 2F 2X35+35MM2 | 40000 | 20.23 | 2026-07-29 | 0 | 10134599 | 4600003524 | 809100 | 40000 | 4500153051 | 1003953 CONDUMAX - ELETRO METALURGICA CIAFU
2026-04-30 | 410046 | CABO AL CONCENTRICO 1F 1x25+25MM2 | 20000 | 8.74 | 2026-07-29 | 0 | 10134599 | 4600003524 | 174840 | 20000 | 4500153051 | 1003953 CONDUMAX - ELETRO METALURGICA CIAFU
2026-05-26 | 403954 | CABO AL CONCENTRICO 3F 3X50+50MM2 | 10000 | 34.24 | 2026-08-24 | 0 | 10130336 | 4600003524 | 342426 | 10000 | 4500155751 | 1003953 CONDUMAX - ELETRO METALURGICA CIAFU
2026-05-26 | 804637 | CABO AL CONCENTRICO 3F 3X10+10MM2 | 500 | 9.5 | 2026-08-24 | 0 | 10130336 | 4600003524 | 4747.65 | 500 | 4500155751 | 1003953 CONDUMAX - ELETRO METALURGICA CIAFU
2026-05-26 | 804638 | CABO AL CONCENTRICO 2F 2X25+25MM2 | 500 | 15.64 | 2026-08-24 | 0 | 10130336 | 4600003524 | 7821.3 | 500 | 4500155751 | 1003953 CONDUMAX - ELETRO METALURGICA CIAFU
2026-05-26 | 804639 | CABO AL CONCENTRICO 3F 3X25+25MM2 | 500 | 20.59 | 2026-08-24 | 0 | 10130336 | 4600003524 | 10295.1 | 500 | 4500155751 | 1003953 CONDUMAX - ELETRO METALURGICA CIAFU
2026-05-26 | 804640 | CABO AL CONCENTRICO 3F 3X16+16MM2 | 500 | 12.36 | 2026-08-24 | 0 | 10130336 | 4600003524 | 6179.85 | 500 | 4500155751 | 1003953 CONDUMAX - ELETRO METALURGICA CIAFU
2026-05-26 | 804663 | CABO AL CONCENTRICO 3F 3X50+50MM2 | 1000 | 34.24 | 2026-08-24 | 0 | 10130336 | 4600003524 | 34242.6 | 1000 | 4500155751 | 1003953 CONDUMAX - ELETRO METALURGICA CIAFU
2026-05-26 | 804666 | CABO AL CONCENTRICO 1F 1x16+16MM2 | 500 | 4.77 | 2026-08-24 | 0 | 10130336 | 4600003524 | 2385.45 | 500 | 4500155751 | 1003953 CONDUMAX - ELETRO METALURGICA CIAFU
2026-05-26 | 403843 | CABO AL CONCENTRICO 3F 3X16+16MM2 | 40000 | 12.36 | 2026-08-24 | 0 | 10130336 | 4600003524 | 494388 | 40000 | 4500155751 | 1003953 CONDUMAX - ELETRO METALURGICA CIAFU
2026-05-27 | 403574 | CABO AL CONCENTRICO 3F 3X95+95MM2 | 43000 | 60.12 | 2026-08-24 | 0 | 10130336 | 4600003524 | 2584953.6 | 43000 | 4500155751 | 1003953 CONDUMAX - ELETRO METALURGICA CIAFU
2026-05-29 | 400442 | CABO MULT 2X16+1X16MM² XLPE 0,6/1 KV | 25000 | 4.32 | 2026-08-27 | 0 | 10134265 | 4600003548 | 108112.5 | 25000 | 4500155833 | 1003953 CONDUMAX - ELETRO METALURGICA CIAFU
2026-05-29 | 800975 | CABO MULT 3X16+1X16MM² XLPE 0,6/1 KV | 3000 | 5.88 | 2026-08-27 | 0 | 10134265 | 4600003548 | 17632.8 | 3000 | 4500155833 | 1003953 CONDUMAX - ELETRO METALURGICA CIAFU
2026-05-29 | 400481 | CABO MULT 3X16+1X16MM² XLPE 0,6/1 KV | 1000 | 5.88 | 2026-08-27 | 0 | 10134265 | 4600003548 | 5877.6 | 1000 | 4500155833 | 1003953 CONDUMAX - ELETRO METALURGICA CIAFU
2026-05-29 | 800062 | CABO MULT 2X16+1X16MM² XLPE 0,6/1 KV | 4000 | 4.32 | 2026-08-27 | 0 | 10134265 | 4600003548 | 17298 | 4000 | 4500155833 | 1003953 CONDUMAX - ELETRO METALURGICA CIAFU
2026-05-29 | 400443 | CABO MULT 2X25+1X25MM² XLPE 0,6/1 KV | 10000 | 6.54 | 2026-08-27 | 0 | 10134265 | 4600003548 | 65379 | 10000 | 4500155833 | 1003953 CONDUMAX - ELETRO METALURGICA CIAFU
2026-05-29 | 800775 | CABO MULT 2X25+1X25MM² XLPE 0,6/1 KV | 1600 | 7.03 | 2026-08-27 | 0 | 10134265 | 4600003548 | 11248 | 1600 | 4500155833 | 1003953 CONDUMAX - ELETRO METALURGICA CIAFU
2026-05-29 | 403954 | CABO AL CONCENTRICO 3F 3X50+50MM2 | 3788 | 30.84 | 2026-04-10 | 0 | 10137744 |  | 116809.61 | 3788 | 4500156075 | 1003953 CONDUMAX - ELETRO METALURGICA CIAFU
2026-02-20 | 400221 | POSTE FIBRA VIDRO E-CR 11M 300DAN | 100 | 1720.02 | 2026-04-24 | 100 | 10128274 | 4600003495 | 0 | 0 | 4500147276 | 1004058 ECOFIBRA INDUSTRIA E COMERCIO DE CO
2026-02-20 | 402425 | POSTE FIBRA VIDRO 15M 600DAN | 10 | 4442.85 | 2026-04-24 | 10 | 10128274 | 4600003495 | 0 | 0 | 4500147276 | 1004058 ECOFIBRA INDUSTRIA E COMERCIO DE CO
2026-02-20 | 401699 | POSTE FIBRA VIDRO E-CR 13M 400DAN | 5 | 2476.99 | 2026-04-24 | 5 | 10128274 | 4600003495 | 0 | 0 | 4500147276 | 1004058 ECOFIBRA INDUSTRIA E COMERCIO DE CO
2026-02-20 | 401931 | POSTE FIBRA VIDRO E-CR 13M 600DAN | 10 | 3136.53 | 2026-04-24 | 10 | 10128274 | 4600003495 | 0 | 0 | 4500147276 | 1004058 ECOFIBRA INDUSTRIA E COMERCIO DE CO
2026-02-20 | 401318 | POSTE FIBRA VIDRO E-CR 9M 600DAN | 100 | 1890.47 | 2026-04-24 | 100 | 10128274 | 4600003495 | 0 | 0 | 4500147276 | 1004058 ECOFIBRA INDUSTRIA E COMERCIO DE CO
2026-03-06 | 401987 | POSTE FIBRA VIDRO 22M 1000DAN | 10 | 13426.25 | 2026-04-20 | 10 | 10128274 | 4600003495 | 0 | 0 | 4500148305 | 1004058 ECOFIBRA INDUSTRIA E COMERCIO DE CO
2026-03-06 | 400227 | POSTE FIBRA VIDRO E-CR 18M 600DAN | 16 | 5844.75 | 2026-04-20 | 16 | 10128274 | 4600003495 | 0 | 0 | 4500148305 | 1004058 ECOFIBRA INDUSTRIA E COMERCIO DE CO
2026-03-06 | 402425 | POSTE FIBRA VIDRO 15M 600DAN | 5 | 4442.85 | 2026-04-20 | 5 | 10128274 | 4600003495 | 0 | 0 | 4500148305 | 1004058 ECOFIBRA INDUSTRIA E COMERCIO DE CO
2026-03-27 | 400221 | POSTE FIBRA VIDRO E-CR 11M 300DAN | 144 | 1720.02 | 2026-05-11 | 144 | 10128274 | 4600003495 | 0 | 0 | 4500150252 | 1004058 ECOFIBRA INDUSTRIA E COMERCIO DE CO
2026-03-27 | 400221 | POSTE FIBRA VIDRO E-CR 11M 300DAN | 106 | 1720.02 | 2026-06-25 | 0 | 10128274 | 4600003495 | 182321.74 | 106 | 4500150252 | 1004058 ECOFIBRA INDUSTRIA E COMERCIO DE CO
2026-04-13 | 400227 | POSTE FIBRA VIDRO E-CR 18M 600DAN | 5 | 5844.75 | 2026-05-28 | 5 | 10128274 | 4600003495 | 0 | 0 | 4500151197 | 1004058 ECOFIBRA INDUSTRIA E COMERCIO DE CO
2026-04-13 | 401318 | POSTE FIBRA VIDRO E-CR 9M 600DAN | 189 | 1890.47 | 2026-05-28 | 45 | 10128274 | 4600003495 | 272227.22 | 144 | 4500151197 | 1004058 ECOFIBRA INDUSTRIA E COMERCIO DE CO
2026-04-13 | 401931 | POSTE FIBRA VIDRO E-CR 13M 600DAN | 7 | 3136.53 | 2026-05-28 | 7 | 10128274 | 4600003495 | 0 | 0 | 4500151197 | 1004058 ECOFIBRA INDUSTRIA E COMERCIO DE CO
2026-01-23 | 804421 | ISOLADOR PINO, POLIMERICO COM TRAVAS | 1747 | 20.46 | 2026-04-11 | 1747 | 10100907 | 4600003073 | 0 | 0 | 4500144577 | 1004591 REAL ENERGIA EIRELI
2026-03-11 | 408994 | ISOLADOR PINO, POLIMERICO COM TRAVAS | 2833 | 20.46 | 2026-05-18 | 2833 | 10100907 | 4600003073 | 0 | 0 | 4500148635 | 1004591 REAL ENERGIA EIRELI
2026-04-06 | 408994 | ISOLADOR PINO, POLIMERICO COM TRAVAS | 3610 | 20.46 | 2026-06-12 | 0 | 10127253 | 4600003073 | 73860.6 | 3610 | 4500150398 | 1004591 REAL ENERGIA EIRELI
2026-05-25 | 800804 | CABO MULT 1X16+1X16MM² XLPE 0,6/1 KV | 1600 | 2.74 | 2026-07-14 | 0 | 10136473 | 4600003607 | 4378.88 | 1600 | 4500155721 | 1004813 ALUBAR METAIS E CABOS S/A
2026-05-25 | 801185 | CABO MULT 2X10+1X10 MM² XLPE 0,6/1 KV | 1300 | 3 | 2026-07-14 | 0 | 10136473 | 4600003607 | 3901.04 | 1300 | 4500155721 | 1004813 ALUBAR METAIS E CABOS S/A
2026-05-25 | 400487 | CABO MULT 3X120+1X120MM² XLPE 0,6/1 KV | 20000 | 38.52 | 2026-07-14 | 0 | 10136473 | 4600003607 | 770352 | 20000 | 4500155721 | 1004813 ALUBAR METAIS E CABOS S/A
2026-05-25 | 402318 | CABO MULT 3X120+1X70MM² XLPE 0,6/1 KV | 30000 | 34.36 | 2026-07-14 | 0 | 10136473 | 4600003607 | 1030656 | 30000 | 4500155721 | 1004813 ALUBAR METAIS E CABOS S/A
2026-05-25 | 401786 | CABO MULT 3X35+1X35 MM² XLPE 0,6/1 KV | 15000 | 11.94 | 2026-07-14 | 0 | 10136473 | 4600003607 | 179124 | 15000 | 4500155721 | 1004813 ALUBAR METAIS E CABOS S/A
2026-05-25 | 800750 | CABO MULT 3X35+1X35 MM² XLPE 0,6/1 KV | 5000 | 11.94 | 2026-07-14 | 0 | 10136473 | 4600003607 | 59708 | 5000 | 4500155721 | 1004813 ALUBAR METAIS E CABOS S/A
2026-05-25 | 400473 | CABO MULT 3X50+1X50MM² XLPE 0,6/1 KV | 30000 | 15.81 | 2026-07-14 | 0 | 10136473 | 4600003607 | 474408 | 30000 | 4500155721 | 1004813 ALUBAR METAIS E CABOS S/A
2026-05-25 | 800041 | CABO MULT 3X50+1X50MM² XLPE 0,6/1 KV | 4000 | 15.81 | 2026-07-14 | 0 | 10136473 | 4600003607 | 63254.4 | 4000 | 4500155721 | 1004813 ALUBAR METAIS E CABOS S/A
2026-05-25 | 400474 | CABO MULT 3X70+1X70 MM² XLPE 0,6/1 KV | 45000 | 22.43 | 2026-07-14 | 0 | 10136473 | 4600003607 | 1009404 | 45000 | 4500155721 | 1004813 ALUBAR METAIS E CABOS S/A
2026-02-06 | 401127 | POSTE CONCRETO ARM DUPL T 11M 600KGF | 24 | 1917.66 | 2026-03-23 | 24 | 10101060 | 4600003099 | 0 | 0 | 4500145199 | 1006698 AMAZONPOSTES INDUSTRIA DE ARTEFATOS
2026-02-06 | 400988 | POSTE CONCRETO TRON CON 9M 600KGF | 8 | 1822.75 | 2026-03-23 | 8 | 10101060 | 4600003099 | 0 | 0 | 4500145199 | 1006698 AMAZONPOSTES INDUSTRIA DE ARTEFATOS
2026-02-06 | 401260 | POSTE CONCRETO TRON CON 9M 1000KGF | 23 | 2467.15 | 2026-03-23 | 23 | 10101060 | 4600003099 | 0 | 0 | 4500145199 | 1006698 AMAZONPOSTES INDUSTRIA DE ARTEFATOS
2026-02-06 | 402650 | POSTE CONCRETO DUPLO T 9 M 600 DAN | 12 | 1190 | 2026-03-23 | 12 | 10102602 | 4600002571 | 0 | 0 | 4500145204 | 1006698 AMAZONPOSTES INDUSTRIA DE ARTEFATOS
2026-02-06 | 402847 | POSTE CONC DUPL T 9 M 300 DAN | 84 | 1023.7 | 2026-03-23 | 84 | 10075024 | 4600002571 | 0 | 0 | 4500145217 | 1006698 AMAZONPOSTES INDUSTRIA DE ARTEFATOS
2026-02-06 | 402847 | POSTE CONC DUPL T 9 M 300 DAN | 119 | 1023.7 | 2026-05-07 | 119 | 10075024 | 4600002571 | 0 | 0 | 4500145217 | 1006698 AMAZONPOSTES INDUSTRIA DE ARTEFATOS
2026-02-06 | 402650 | POSTE CONCRETO DUPLO T 9 M 600 DAN | 38 | 1383.38 | 2026-03-23 | 38 | 10075024 | 4600002571 | 0 | 0 | 4500145217 | 1006698 AMAZONPOSTES INDUSTRIA DE ARTEFATOS
2026-02-06 | 402650 | POSTE CONCRETO DUPLO T 9 M 600 DAN | 64 | 1383.38 | 2026-05-07 | 64 | 10075024 | 4600002571 | 0 | 0 | 4500145217 | 1006698 AMAZONPOSTES INDUSTRIA DE ARTEFATOS
2026-02-06 | 400210 | POSTE CONCRETO TRON CON 13M 1000KGF | 4 | 3315.66 | 2026-03-23 | 4 | 10075024 | 4600002571 | 0 | 0 | 4500145217 | 1006698 AMAZONPOSTES INDUSTRIA DE ARTEFATOS
2026-02-06 | 401127 | POSTE CONCRETO ARM DUPL T 11M 600KGF | 100 | 1917.66 | 2026-03-23 | 100 | 10101060 | 4600003099 | 0 | 0 | 4500145238 | 1006698 AMAZONPOSTES INDUSTRIA DE ARTEFATOS
2026-02-06 | 401127 | POSTE CONCRETO ARM DUPL T 11M 600KGF | 100 | 1917.66 | 2026-05-07 | 100 | 10101060 | 4600003099 | 0 | 0 | 4500145238 | 1006698 AMAZONPOSTES INDUSTRIA DE ARTEFATOS
2026-02-06 | 401349 | POSTE CONCRETO CIRC 11M 1000DAN | 7 | 2891.26 | 2026-03-23 | 7 | 10101060 | 4600002571 | 0 | 0 | 4500145238 | 1006698 AMAZONPOSTES INDUSTRIA DE ARTEFATOS
2026-02-06 | 401296 | POSTE CONCRETO TRON CON 11M 600KGF | 80 | 1776.33 | 2026-03-23 | 80 | 10101060 | 4600002571 | 0 | 0 | 4500145245 | 1006698 AMAZONPOSTES INDUSTRIA DE ARTEFATOS
2026-02-06 | 400995 | POSTE CONCRETO DUPLO T 9M 1000DAN | 12 | 1405.72 | 2026-03-23 | 12 | 10101060 | 4600002571 | 0 | 0 | 4500145245 | 1006698 AMAZONPOSTES INDUSTRIA DE ARTEFATOS
2026-02-10 | 402098 | POSTE CONCRETO DUPLO T 13M 1000DAN | 18 | 2776.89 | 2026-03-27 | 18 | 10101060 | 4600002571 | 0 | 0 | 4500145589 | 1006698 AMAZONPOSTES INDUSTRIA DE ARTEFATOS
2026-02-10 | 401127 | POSTE CONCRETO ARM DUPL T 11M 600KGF | 119 | 1917.66 | 2026-04-01 | 119 | 10101060 | 4600003099 | 0 | 0 | 4500145616 | 1006698 AMAZONPOSTES INDUSTRIA DE ARTEFATOS
2026-03-16 | 401127 | POSTE CONCRETO ARM DUPL T 11M 600KGF | 306 | 1672.14 | 2026-05-07 | 306 | 10129067 | 4600003506 | 0 | 0 | 4500149676 | 1006698 AMAZONPOSTES INDUSTRIA DE ARTEFATOS
2026-03-24 | 400228 | POSTE CONCRETO CIRC 9M 300DAN | 14 | 1170.87 | 2026-05-08 | 14 | 10127955 | 4600003522 | 0 | 0 | 4500150174 | 1006698 AMAZONPOSTES INDUSTRIA DE ARTEFATOS
2026-03-24 | 401252 | POSTE CONCRETO TRON CON 13M 600DAN | 20 | 3241.05 | 2026-05-08 | 20 | 10127955 | 4600003522 | 0 | 0 | 4500150174 | 1006698 AMAZONPOSTES INDUSTRIA DE ARTEFATOS
2026-03-24 | 408159 | POSTE CONC ARM DUPL T 12M 300KGF | 5 | 1594.95 | 2026-05-08 | 5 | 10127955 | 4600003522 | 0 | 0 | 4500150174 | 1006698 AMAZONPOSTES INDUSTRIA DE ARTEFATOS
2026-03-24 | 402188 | POSTE CONCRETO TRON CON 11M 300KGF | 10 | 1627.5 | 2026-05-08 | 10 | 10127955 | 4600003522 | 0 | 0 | 4500150174 | 1006698 AMAZONPOSTES INDUSTRIA DE ARTEFATOS
2026-03-24 | 402526 | POSTE CONC DUPL T 13/400 | 3 | 1908.36 | 2026-05-08 | 3 | 10127955 | 4600003522 | 0 | 0 | 4500150174 | 1006698 AMAZONPOSTES INDUSTRIA DE ARTEFATOS
2026-03-24 | 402533 | POSTE CONC DUPL T 11/1000 | 50 | 2357.55 | 2026-05-08 | 49 | 10127955 | 4600003522 | 2357.55 | 1 | 4500150174 | 1006698 AMAZONPOSTES INDUSTRIA DE ARTEFATOS
2026-03-24 | 402624 | POSTE CONC DUPL T 13/600 | 40 | 2148.3 | 2026-05-08 | 40 | 10127955 | 4600003522 | 0 | 0 | 4500150174 | 1006698 AMAZONPOSTES INDUSTRIA DE ARTEFATOS
2026-04-14 | 400228 | POSTE CONCRETO CIRC 9M 300DAN | 17 | 1170.87 | 2026-05-29 | 0 | 10127955 | 4600003522 | 19904.79 | 17 | 4500151487 | 1006698 AMAZONPOSTES INDUSTRIA DE ARTEFATOS
2026-04-14 | 402188 | POSTE CONCRETO TRON CON 11M 300KGF | 10 | 1627.5 | 2026-05-29 | 0 | 10127955 | 4600003522 | 16275 | 10 | 4500151487 | 1006698 AMAZONPOSTES INDUSTRIA DE ARTEFATOS
2026-04-14 | 402526 | POSTE CONC DUPL T 13/400 | 7 | 1908.36 | 2026-05-29 | 4 | 10127955 | 4600003522 | 5725.08 | 3 | 4500151487 | 1006698 AMAZONPOSTES INDUSTRIA DE ARTEFATOS
2026-04-14 | 402533 | POSTE CONC DUPL T 11/1000 | 54 | 2357.55 | 2026-05-29 | 0 | 10127955 | 4600003522 | 127307.7 | 54 | 4500151487 | 1006698 AMAZONPOSTES INDUSTRIA DE ARTEFATOS
2026-04-14 | 402624 | POSTE CONC DUPL T 13/600 | 57 | 2148.3 | 2026-05-29 | 0 | 10127955 | 4600003522 | 122453.1 | 57 | 4500151487 | 1006698 AMAZONPOSTES INDUSTRIA DE ARTEFATOS
2026-04-14 | 401252 | POSTE CONCRETO TRON CON 13M 600DAN | 15 | 3241.05 | 2026-05-29 | 0 | 10127955 | 4600003522 | 48615.75 | 15 | 4500151487 | 1006698 AMAZONPOSTES INDUSTRIA DE ARTEFATOS
2026-04-16 | 402526 | POSTE CONC DUPL T 13/400 | 60 | 1668.89 | 2026-05-31 | 0 | 10133830 | 4600003522 | 100133.1 | 60 | 4500151896 | 1006698 AMAZONPOSTES INDUSTRIA DE ARTEFATOS
2026-05-06 | 400228 | POSTE CONCRETO CIRC 9M 300DAN | 5 | 1259 | 2026-06-22 | 0 | 10127955 | 4600003522 | 6295 | 5 | 4500153244 | 1006698 AMAZONPOSTES INDUSTRIA DE ARTEFATOS
2026-05-06 | 401252 | POSTE CONCRETO TRON CON 13M 600DAN | 25 | 3485 | 2026-06-22 | 0 | 10127955 | 4600003522 | 87125 | 25 | 4500153244 | 1006698 AMAZONPOSTES INDUSTRIA DE ARTEFATOS
2026-05-06 | 402533 | POSTE CONC DUPL T 11/1000 | 45 | 2535 | 2026-06-22 | 0 | 10127955 | 4600003522 | 114075 | 45 | 4500153244 | 1006698 AMAZONPOSTES INDUSTRIA DE ARTEFATOS
2026-05-06 | 402624 | POSTE CONC DUPL T 13/600 | 58 | 2310 | 2026-06-22 | 0 | 10127955 | 4600003522 | 133980 | 58 | 4500153244 | 1006698 AMAZONPOSTES INDUSTRIA DE ARTEFATOS
2026-05-06 | 402526 | POSTE CONC DUPL T 13/400 | 40 | 1668.89 | 2026-06-22 | 0 | 10133830 | 4600003522 | 66755.4 | 40 | 4500153244 | 1006698 AMAZONPOSTES INDUSTRIA DE ARTEFATOS
2026-05-11 | 400995 | POSTE CONCRETO DUPLO T 9M 1000DAN | 20 | 1757.15 | 2026-06-25 | 0 | 10101060 | 4600002571 | 35143 | 20 | 4500153347 | 1006698 AMAZONPOSTES INDUSTRIA DE ARTEFATOS
2026-05-11 | 401296 | POSTE CONCRETO TRON CON 11M 600KGF | 42 | 2220.41 | 2026-06-25 | 0 | 10101060 | 4600002571 | 93257.22 | 42 | 4500153347 | 1006698 AMAZONPOSTES INDUSTRIA DE ARTEFATOS
2026-05-11 | 402650 | POSTE CONCRETO DUPLO T 9 M 600 DAN | 57 | 1487.5 | 2026-06-25 | 0 | 10075024 | 4600002571 | 84787.5 | 57 | 4500153349 | 1006698 AMAZONPOSTES INDUSTRIA DE ARTEFATOS
2026-05-11 | 402335 | POSTE CONCRETO TRON CON 13M 400KGF | 1 | 2052 | 2026-06-25 | 0 | 10135485 | 4600003522 | 2052 | 1 | 4500153356 | 1006698 AMAZONPOSTES INDUSTRIA DE ARTEFATOS
2026-05-11 | 408161 | POSTE CONCRETO ARM TRON CON 12M 600KGF | 1 | 2847.5 | 2026-06-25 | 0 | 10135485 |  | 2847.5 | 1 | 4500153356 | 1006698 AMAZONPOSTES INDUSTRIA DE ARTEFATOS
2026-05-18 | 802130 | BATERIA DE LITÍO. 1/2AA 3,6V 1,2AH S/T | 810 | 22.83 | 2026-05-04 | 0 | 10135266 |  | 18493.51 | 810 | 4500154427 | 1006972 LANDIS+GYR EQUIPAMENTOS DE MEDICAO
2026-05-21 | 402423 | MED IN 3E 4F 67 120 240V 10A ACL D | 43 | 4271.45 | 2026-08-27 | 0 | 10103126 | 4600003149 | 183672.47 | 43 | 4500155548 | 1006972 LANDIS+GYR EQUIPAMENTOS DE MEDICAO
2026-01-16 | 401574 | BRACO ANTIBALANCO PA PT 15KV 320MM | 455 | 18.55 | 2026-04-26 | 455 | 10098868 | 4600003024 | 0 | 0 | 4500143382 | 1007001 TECFIBRAS INDUSTRIA E COMERCIO IMPO
2026-01-16 | 404084 | ESPACADOR LOSANG CLASSE 15KV C/ GARRAS | 6996 | 18.55 | 2026-04-26 | 6996 | 10098868 | 4600003024 | 0 | 0 | 4500143382 | 1007001 TECFIBRAS INDUSTRIA E COMERCIO IMPO
2026-01-16 | 803452 | ESPACADOR LOSANG CLASSE 15KV C/ GARRAS | 547 | 18.13 | 2026-04-26 | 547 | 10098868 | 4600003024 | 0 | 0 | 4500143382 | 1007001 TECFIBRAS INDUSTRIA E COMERCIO IMPO
2026-01-22 | 407355 | CRUZETA POL FBV/RES 2400X112,5X90MM DAT | 517 | 151.12 | 2026-04-04 | 517 | 10099953 | 4600003045 | 0 | 0 | 4500144240 | 1007001 TECFIBRAS INDUSTRIA E COMERCIO IMPO
2026-01-22 | 401959 | CRUZETA POL FBV/RES PES 2400X112,5X90MM | 420 | 151.13 | 2026-04-04 | 420 | 10099953 | 4600003045 | 0 | 0 | 4500144240 | 1007001 TECFIBRAS INDUSTRIA E COMERCIO IMPO
2026-01-22 | 401547 | CRUZETA POL PE/FBN 90X112,5X2400MM | 507 | 230.17 | 2026-04-04 | 0 | 10099953 | 4600003045 | 116698.72 | 507 | 4500144240 | 1007001 TECFIBRAS INDUSTRIA E COMERCIO IMPO
2026-01-22 | 800847 | CRUZETA POL PE/FBN 90X112,5X2400MM | 1195 | 230.17 | 2026-04-04 | 0 | 10099954 | 4600003045 | 275059.12 | 1195 | 4500144260 | 1007001 TECFIBRAS INDUSTRIA E COMERCIO IMPO
2026-01-30 | 800847 | CRUZETA POL PE/FBN 90X112,5X2400MM | 1195 | 230.17 | 2026-05-04 | 0 | 10099954 | 4600003045 | 275059.12 | 1195 | 4500144260 | 1007001 TECFIBRAS INDUSTRIA E COMERCIO IMPO
2026-01-22 | 403161 | PONTALETE FBV 100MM 6M | 780 | 276 | 2026-02-28 | 780 | 10118053 | 4600003439 | 0 | 0 | 4500144461 | 1007001 TECFIBRAS INDUSTRIA E COMERCIO IMPO
2026-05-29 | 803470 | PONTALETE FBV 100MM 6M | 340 | 276 | 2026-07-20 | 0 | 10118053 | 4600003439 | 93838.67 | 340 | 4500155753 | 1007001 TECFIBRAS INDUSTRIA E COMERCIO IMPO
2026-01-16 | 400930 | PARAFUSO CAB ABA AC 10MM 115MM | 9106 | 2.22 | 2026-04-30 | 9106 | 10100435 | 4600003060 | 0 | 0 | 4500143290 | 1007262 CENTROACO INDUSTRIA E COMERCIO DE A
2026-01-16 | 801064 | PARAFUSO CAB ABA AC 10MM 115MM | 2842 | 2.22 | 2026-04-30 | 2842 | 10100435 | 4600003060 | 0 | 0 | 4500143290 | 1007262 CENTROACO INDUSTRIA E COMERCIO DE A
2026-01-16 | 401086 | PARAFUSO CAB QD MAQ AC 5/8X6P | 13 | 6.82 | 2026-04-30 | 13 | 10100435 | 4600003060 | 0 | 0 | 4500143290 | 1007262 CENTROACO INDUSTRIA E COMERCIO DE A
2026-01-16 | 801191 | PARAFUSO CAB QD MAQ AC 5/8X6P | 5 | 6.82 | 2026-04-30 | 5 | 10100435 | 4600003060 | 0 | 0 | 4500143290 | 1007262 CENTROACO INDUSTRIA E COMERCIO DE A
2026-01-16 | 800520 | PARAFUSO CAB QD MAQ AC 5/8X16P | 122 | 14.74 | 2026-04-30 | 122 | 10100435 | 4600003060 | 0 | 0 | 4500143290 | 1007262 CENTROACO INDUSTRIA E COMERCIO DE A
2026-01-16 | 401239 | PARAFUSO CAB QD AC 16MM 450MM | 5505 | 19.4 | 2026-04-30 | 5505 | 10100435 | 4600003060 | 0 | 0 | 4500143290 | 1007262 CENTROACO INDUSTRIA E COMERCIO DE A
2026-01-16 | 800922 | PARAFUSO CAB QD AC 16MM 450MM | 2132 | 19.4 | 2026-04-30 | 2132 | 10100435 | 4600003060 | 0 | 0 | 4500143290 | 1007262 CENTROACO INDUSTRIA E COMERCIO DE A
2026-01-16 | 401155 | PARAFUSO CAB QD AC 16MM 500MM | 1290 | 17.59 | 2026-04-30 | 1290 | 10100435 | 4600003060 | 0 | 0 | 4500143290 | 1007262 CENTROACO INDUSTRIA E COMERCIO DE A
2026-01-16 | 800118 | PARAFUSO CAB QD AC 16MM 500MM | 226 | 17.59 | 2026-04-30 | 226 | 10100435 | 4600003060 | 0 | 0 | 4500143290 | 1007262 CENTROACO INDUSTRIA E COMERCIO DE A
2026-01-16 | 401706 | PARAFUSO CAB QD AC 16MM 2P 350MM | 199 | 12.31 | 2026-04-30 | 199 | 10100435 | 4600003060 | 0 | 0 | 4500143290 | 1007262 CENTROACO INDUSTRIA E COMERCIO DE A
2026-01-16 | 801391 | PARAFUSO CAB QD AC 16MM 2P 350MM | 426 | 12.31 | 2026-04-30 | 426 | 10100435 | 4600003060 | 0 | 0 | 4500143290 | 1007262 CENTROACO INDUSTRIA E COMERCIO DE A
2026-01-16 | 401131 | PARAFUSO CAB QD AC 16MM 225MM 300MM | 27232 | 10.54 | 2026-04-30 | 27232 | 10100435 | 4600003060 | 0 | 0 | 4500143290 | 1007262 CENTROACO INDUSTRIA E COMERCIO DE A
2026-01-16 | 400951 | PARAFUSO MAQ CAB QD AC 5/8X24P | 87 | 25.18 | 2026-04-30 | 87 | 10100435 | 4600003060 | 0 | 0 | 4500143290 | 1007262 CENTROACO INDUSTRIA E COMERCIO DE A
2026-01-16 | 401485 | BRACO SUPORTE TIPO C 580X365MM 851/6 | 144 | 116.12 | 2026-04-03 | 144 | 10101048 | 4600003077 | 0 | 0 | 4500143335 | 1007262 CENTROACO INDUSTRIA E COMERCIO DE A
2026-01-16 | 800256 | BRACO SUPORTE TIPO C 580X365MM 851/6 | 154 | 116.12 | 2026-04-03 | 154 | 10101048 | 4600003077 | 0 | 0 | 4500143335 | 1007262 CENTROACO INDUSTRIA E COMERCIO DE A
2026-01-16 | 403931 | BRAÇO SUPORTE TIPO L HORIZONTAL 15 KV | 40 | 99.91 | 2026-04-03 | 40 | 10101048 | 4600003077 | 0 | 0 | 4500143335 | 1007262 CENTROACO INDUSTRIA E COMERCIO DE A
2026-01-16 | 802303 | BRAÇO SUPORTE TIPO L HORIZONTAL 15 KV | 31 | 99.91 | 2026-04-03 | 31 | 10101048 | 4600003077 | 0 | 0 | 4500143335 | 1007262 CENTROACO INDUSTRIA E COMERCIO DE A
2026-01-16 | 404972 | BRACO TIPO J | 30 | 420.07 | 2026-04-03 | 30 | 10101048 | 4600003077 | 0 | 0 | 4500143335 | 1007262 CENTROACO INDUSTRIA E COMERCIO DE A
2026-01-16 | 402106 | BRACO L A1010/1020 3/8P16P | 771 | 62.2 | 2026-04-03 | 771 | 10101048 | 4600003077 | 0 | 0 | 4500143335 | 1007262 CENTROACO INDUSTRIA E COMERCIO DE A
2026-01-16 | 800473 | BRACO L A1010/1020 3/8P16P | 23 | 62.2 | 2026-04-21 | 23 | 10101048 | 4600003077 | 0 | 0 | 4500143335 | 1007262 CENTROACO INDUSTRIA E COMERCIO DE A
2026-01-16 | 402373 | ESTRIBO BRACO L-EST-01 FOFO 200DAN | 590 | 8.24 | 2026-04-21 | 590 | 10101048 | 4600003077 | 0 | 0 | 4500143335 | 1007262 CENTROACO INDUSTRIA E COMERCIO DE A
2026-01-16 | 800352 | ESTRIBO BRACO L-EST-01 FOFO 200DAN | 95 | 8.24 | 2026-04-21 | 95 | 10101048 | 4600003077 | 0 | 0 | 4500143335 | 1007262 CENTROACO INDUSTRIA E COMERCIO DE A
2026-01-16 | 800392 | FIXADOR PERFIL U AC 150DAN 300DAN | 39 | 18.5 | 2026-04-21 | 39 | 10101048 | 4600003077 | 0 | 0 | 4500143335 | 1007262 CENTROACO INDUSTRIA E COMERCIO DE A
2026-01-16 | 404719 | FIXADOR PERFIL U AC 150DAN 300DAN | 168 | 18.5 | 2026-04-21 | 168 | 10101048 | 4600003077 | 0 | 0 | 4500143335 | 1007262 CENTROACO INDUSTRIA E COMERCIO DE A
2026-01-16 | 401844 | PERFIL U PARA REDE COMPACTA | 200 | 110.49 | 2026-04-21 | 200 | 10101048 | 4600003077 | 0 | 0 | 4500143335 | 1007262 CENTROACO INDUSTRIA E COMERCIO DE A
2026-01-16 | 801256 | PERFIL U AC 76X900MM REDE COMPACTA | 87 | 110.49 | 2026-04-21 | 87 | 10101048 | 4600003077 | 0 | 0 | 4500143335 | 1007262 CENTROACO INDUSTRIA E COMERCIO DE A
2026-01-16 | 803100 | SUPORTE AFAST HORIZ C/PRENSA REDE 15KV | 26 | 267.1 | 2026-04-21 | 26 | 10101048 | 4600003077 | 0 | 0 | 4500143335 | 1007262 CENTROACO INDUSTRIA E COMERCIO DE A
2026-01-16 | 402017 | SUPORTE TRANSF POSTE DUP T AC 210X125MM | 38 | 124.99 | 2026-04-21 | 38 | 10101048 | 4600003077 | 0 | 0 | 4500143335 | 1007262 CENTROACO INDUSTRIA E COMERCIO DE A
2026-01-16 | 801386 | SUPORTE TRANSF POSTE DUP T AC 210X125MM | 15 | 124.99 | 2026-04-21 | 15 | 10101048 | 4600003077 | 0 | 0 | 4500143335 | 1007262 CENTROACO INDUSTRIA E COMERCIO DE A
2026-01-16 | 401657 | MAO FRANCESA BECO AC 2135MM 35MMX5MM | 33 | 105 | 2026-04-03 | 33 | 10101048 | 4600003077 | 0 | 0 | 4500143335 | 1007262 CENTROACO INDUSTRIA E COMERCIO DE A
2026-01-16 | 800991 | MAO FRANCESA BECO AC 2135MM 35MMX5MM | 134 | 105 | 2026-04-21 | 134 | 10101048 | 4600003077 | 0 | 0 | 4500143335 | 1007262 CENTROACO INDUSTRIA E COMERCIO DE A
2026-01-16 | 402875 | SUPORTE TIPO T PARA CHAVE/PARA-RAIO | 22 | 76.34 | 2026-04-21 | 22 | 10101048 | 4600003077 | 0 | 0 | 4500143335 | 1007262 CENTROACO INDUSTRIA E COMERCIO DE A
2026-04-16 | 402106 | BRACO L A1010/1020 3/8P16P | 225 | 62.2 | 2026-06-08 | 0 | 10133367 | 4600003077 | 13994.64 | 225 | 4500151893 | 1007262 CENTROACO INDUSTRIA E COMERCIO DE A
2026-04-16 | 801376 | SUPORTE TRANSF POSTE MAD AC 15-75KV | 300 | 83.34 | 2026-06-08 | 0 | 10133367 | 4600003077 | 25003.44 | 300 | 4500151893 | 1007262 CENTROACO INDUSTRIA E COMERCIO DE A
2026-04-16 | 800991 | MAO FRANCESA BECO AC 2135MM 35MMX5MM | 40 | 105 | 2026-06-08 | 0 | 10133367 | 4600003077 | 4200.06 | 40 | 4500151893 | 1007262 CENTROACO INDUSTRIA E COMERCIO DE A
2026-04-16 | 801386 | SUPORTE TRANSF POSTE DUP T AC 210X125MM | 43 | 124.99 | 2026-06-08 | 0 | 10133367 | 4600003077 | 5374.42 | 43 | 4500151893 | 1007262 CENTROACO INDUSTRIA E COMERCIO DE A
2026-04-17 | 402106 | BRACO L A1010/1020 3/8P16P | 610 | 62.88 | 2026-06-08 | 0 | 10133366 | 4600003559 | 38354.36 | 610 | 4500152178 | 1007262 CENTROACO INDUSTRIA E COMERCIO DE A
2026-04-17 | 404972 | BRACO TIPO J | 110 | 328.26 | 2026-06-08 | 0 | 10133366 | 4600003559 | 36108.34 | 110 | 4500152178 | 1007262 CENTROACO INDUSTRIA E COMERCIO DE A
2026-04-17 | 800991 | MAO FRANCESA BECO AC 2135MM 35MMX5MM | 40 | 108.13 | 2026-06-08 | 0 | 10133366 | 4600003559 | 4325.38 | 40 | 4500152178 | 1007262 CENTROACO INDUSTRIA E COMERCIO DE A
2026-04-17 | 800110 | PARAFUSO CAB ABA PESC QD AC 3/8PX115MM | 85 | 1.53 | 2026-06-08 | 0 | 10133366 | 4600003572 | 130.15 | 85 | 4500152180 | 1007262 CENTROACO INDUSTRIA E COMERCIO DE A
2026-04-17 | 401706 | PARAFUSO CAB QD AC 16MM 2P 350MM | 240 | 9.58 | 2026-06-08 | 0 | 10133366 | 4600003572 | 2299.97 | 240 | 4500152180 | 1007262 CENTROACO INDUSTRIA E COMERCIO DE A
2026-04-17 | 800520 | PARAFUSO CAB QD MAQ AC 5/8X16P | 340 | 12.59 | 2026-06-08 | 0 | 10133366 | 4600003572 | 4281.55 | 340 | 4500152180 | 1007262 CENTROACO INDUSTRIA E COMERCIO DE A
2026-02-13 | 401435 | ALCA PREFORM CA/CAA 2AWG 6/1P 2AWG 625MM | 3000 | 3.29 | 2026-04-14 | 3000 | 10099357 | 4600003028 | 0 | 0 | 4500146591 | 1007593 MACLEAN POWER SYSTEMS DO BRASIL LTD
2026-02-13 | 800794 | ALCA PREFORM CA/CAA 2AWG 6/1P 2AWG 625MM | 40 | 3.29 | 2026-04-14 | 40 | 10099357 | 4600003028 | 0 | 0 | 4500146591 | 1007593 MACLEAN POWER SYSTEMS DO BRASIL LTD
2026-02-13 | 400366 | ALCA PREFORM DIST 4/0 AWG 120MM2 | 505 | 10.51 | 2026-04-14 | 505 | 10099357 | 4600003028 | 0 | 0 | 4500146591 | 1007593 MACLEAN POWER SYSTEMS DO BRASIL LTD
2026-02-13 | 801199 | ALCA PREFORM DIST 4/0 AWG 120MM2 | 493 | 10.51 | 2026-04-14 | 493 | 10099357 | 4600003028 | 0 | 0 | 4500146591 | 1007593 MACLEAN POWER SYSTEMS DO BRASIL LTD
2026-02-13 | 401753 | ALCA PREFORM DIST CAA/CA 1/0AWG 50MM2 | 1150 | 4.82 | 2026-04-14 | 1150 | 10099357 | 4600003028 | 0 | 0 | 4500146591 | 1007593 MACLEAN POWER SYSTEMS DO BRASIL LTD
2026-02-13 | 400375 | ALCA PREFORM DIST CAA/CA 2/0AWG 70MM2 | 2000 | 5.19 | 2026-04-14 | 2000 | 10099357 | 4600003028 | 0 | 0 | 4500146591 | 1007593 MACLEAN POWER SYSTEMS DO BRASIL LTD
2026-02-13 | 801272 | ALCA PREFORM DIST 2AWG 33,63MM2 660MM | 639 | 3.29 | 2026-04-14 | 639 | 10099357 | 4600003028 | 0 | 0 | 4500146591 | 1007593 MACLEAN POWER SYSTEMS DO BRASIL LTD
2026-02-13 | 800808 | ALCA PREFORM DIST CAA/CA 2/0AWG 70MM2 | 1000 | 5.19 | 2026-04-14 | 1000 | 10099357 | 4600003028 | 0 | 0 | 4500146591 | 1007593 MACLEAN POWER SYSTEMS DO BRASIL LTD
2026-02-13 | 403804 | ALCA PREFORM 6,4MM 1/4P AM 635MM | 288 | 4.19 | 2026-04-14 | 288 | 10099357 | 4600003028 | 0 | 0 | 4500146591 | 1007593 MACLEAN POWER SYSTEMS DO BRASIL LTD
2026-02-13 | 802405 | ALCA PREFORM 6,4MM 1/4P AM 635MM | 4209 | 4.18 | 2026-04-14 | 4209 | 10099357 | 4600003028 | 0 | 0 | 4500146591 | 1007593 MACLEAN POWER SYSTEMS DO BRASIL LTD
2026-02-13 | 403830 | ALCA PREFORM CABO CONC 3X50 + 50 | 99 | 10.42 | 2026-04-14 | 99 | 10099357 | 4600003028 | 0 | 0 | 4500146591 | 1007593 MACLEAN POWER SYSTEMS DO BRASIL LTD
2026-02-13 | 403593 | ALCA PREFORM CABO CONC 3X70 + 50 | 5 | 11.72 | 2026-04-14 | 5 | 10099357 | 4600003028 | 0 | 0 | 4500146591 | 1007593 MACLEAN POWER SYSTEMS DO BRASIL LTD
2026-02-13 | 403647 | ALCA PREFORM CABO CONC 3X95 +70 | 6 | 16.55 | 2026-04-14 | 6 | 10099357 | 4600003028 | 0 | 0 | 4500146591 | 1007593 MACLEAN POWER SYSTEMS DO BRASIL LTD
2026-02-13 | 400851 | EMENDA PREF COND AL 2/0 AWG 1016MM | 1202 | 18.32 | 2026-04-14 | 1202 | 10099357 | 4600003028 | 0 | 0 | 4500146591 | 1007593 MACLEAN POWER SYSTEMS DO BRASIL LTD
2026-02-13 | 800917 | LACO PREF CA 2AWG PESC 57MM PURPURA | 1402 | 2.56 | 2026-04-14 | 1402 | 10099357 | 4600003028 | 0 | 0 | 4500146591 | 1007593 MACLEAN POWER SYSTEMS DO BRASIL LTD
2026-05-19 | 400366 | ALCA PREFORM DIST 4/0 AWG 120MM2 | 2000 | 11.32 | 2026-07-31 | 0 | 10137102 | 4600003638 | 22636.2 | 2000 | 4500154854 | 1007593 MACLEAN POWER SYSTEMS DO BRASIL LTD
2026-05-19 | 400375 | ALCA PREFORM DIST CAA/CA 2/0AWG 70MM2 | 2000 | 5.51 | 2026-07-31 | 0 | 10137102 | 4600003638 | 11029.8 | 2000 | 4500154854 | 1007593 MACLEAN POWER SYSTEMS DO BRASIL LTD
2026-05-19 | 800808 | ALCA PREFORM DIST CAA/CA 2/0AWG 70MM2 | 1000 | 5.51 | 2026-07-31 | 0 | 10137102 | 4600003638 | 5514.9 | 1000 | 4500154854 | 1007593 MACLEAN POWER SYSTEMS DO BRASIL LTD
2026-05-19 | 400137 | LACO PREF CA 2AWG PESC 57MM PURPURA | 1500 | 2.72 | 2026-07-31 | 0 | 10137102 | 4600003638 | 4073.4 | 1500 | 4500154854 | 1007593 MACLEAN POWER SYSTEMS DO BRASIL LTD
2026-05-19 | 403593 | ALCA PREFORM CABO CONC 3X70 + 50 | 270 | 12.28 | 2026-07-31 | 0 | 10137102 | 4600003638 | 3314.52 | 270 | 4500154854 | 1007593 MACLEAN POWER SYSTEMS DO BRASIL LTD
2026-04-06 | 404892 | DISJ 3P 17,5KV 1.250A 25KA SION 3AE 1284 | 2 | 205004.51 | 2026-12-30 | 0 | 10096337 | 4600003563 | 410009.01 | 2 | 4500150406 | 1007763 SIEMENS BRASIL LTDA
2026-04-06 | 409816 | DISJ 3P 15KV 2000A 31,5KA 3AH3165-4 | 1 | 157853.47 | 2026-12-30 | 0 | 10096337 | 4600003563 | 157853.47 | 1 | 4500150406 | 1007763 SIEMENS BRASIL LTDA
2026-04-06 | 409817 | DISJ 3P 17,5KV 1250A 25KA 3AH5214-2 | 1 | 153753.38 | 2026-12-30 | 0 | 10096337 | 4600003563 | 153753.38 | 1 | 4500150406 | 1007763 SIEMENS BRASIL LTDA
2026-04-06 | 409232 | CAMPANULAS DISJUNTOR SION | 30 | 1025.02 | 2026-12-30 | 0 | 10102998 | 4600003563 | 30750.62 | 30 | 4500150407 | 1007763 SIEMENS BRASIL LTDA
2026-04-06 | 409233 | BUCHA DE PASSAGEM GVL-2215E | 15 | 1640.04 | 2026-12-30 | 0 | 10102998 | 4600003563 | 24600.53 | 15 | 4500150407 | 1007763 SIEMENS BRASIL LTDA
2026-04-27 | 803748 | DILUENTE ORGANICO COMPOSTO P/ EQUIP 5L | 5 | 198.55 | 2026-04-28 | 0 | 10132259 |  | 992.75 | 5 | 4500152664 | 1008101 ARENA COMERCIO DE TINTAS LTDA
2026-04-27 | 803749 | TINTA DIELETRICA CVP P/ EQUIPAMENTOS | 15 | 255.28 | 2026-04-28 | 0 | 10132259 |  | 3829.2 | 15 | 4500152664 | 1008101 ARENA COMERCIO DE TINTAS LTDA
2026-04-27 | 804102 | TINTA RDV CINZA N 6,5 DUPLA FUNÇAO 3.6L | 90 | 193.35 | 2026-04-28 | 0 | 10132259 |  | 17401.5 | 90 | 4500152664 | 1008101 ARENA COMERCIO DE TINTAS LTDA
2026-02-23 | 112137 | OLEO LUBRIF M-DELVAC MX 15W40 DRUM 200 L | 234 | 2693.95 | 2026-12-30 | 0 | 10128019 | 4600000467 | 630384.77 | 234 | 4500147514 | 1008566 COSAN LUBRIFICANTES E ESPECIALIDADE
2026-02-04 | 402592 | MED EL 3E 4F 120V 120A GD B | 1647 | 97.6 | 2026-04-23 | 1647 | 10122890 | 4600003228 | 0 | 0 | 4500145002 | 1008595 WASION DA AMAZONIA INDUSTRIA DE INS
2026-05-22 | 400937 | MED EL 2E 3F 120V 120A GD B | 25000 | 82 | 2026-07-06 | 0 | 10135835 | 4600003590 | 2050000 | 25000 | 4500155693 | 1008595 WASION DA AMAZONIA INDUSTRIA DE INS
2026-05-22 | 402592 | MED EL 3E 4F 120V 120A GD B | 10000 | 104 | 2026-07-06 | 0 | 10135835 | 4600003590 | 1040000 | 10000 | 4500155693 | 1008595 WASION DA AMAZONIA INDUSTRIA DE INS
2026-05-22 | 402824 | MED EL 1E 2F 120V 100A GD B | 3400 | 48 | 2026-07-06 | 0 | 10135835 | 4600003590 | 163200 | 3400 | 4500155693 | 1008595 WASION DA AMAZONIA INDUSTRIA DE INS
2026-05-22 | 402322 | MED EL 3E 4F 120V 120A TB GD B | 50 | 85 | 2026-07-06 | 0 | 10135835 | 4600003590 | 4250 | 50 | 4500155693 | 1008595 WASION DA AMAZONIA INDUSTRIA DE INS
2026-02-25 | 410213 | TINTA SPRAY 400ML | 26 | 21.06 | 2026-02-25 | 26 | 10129539 |  | 0 | 0 | 4500147577 | 1008610 L J GUERRA E CIA LTDA
2026-03-11 | 805521 | MULTIMETRO DIGITAL FLUKE 15B+ | 9 | 902.48 | 2026-03-31 | 9 | 10130479 |  | 0 | 0 | 4500148663 | 1008610 L J GUERRA E CIA LTDA
2026-03-26 | 403306 | MARCADOR IND PLAS 60ML MET ESF 3MM AM | 120 | 15.12 | 2026-06-30 | 120 | 10132587 |  | 0 | 0 | 4500150232 | 1008610 L J GUERRA E CIA LTDA
2026-03-26 | 802178 | MARCADOR IND PLAS 60ML MET ESF 3MM AM | 48 | 15.12 | 2026-06-30 | 48 | 10132587 |  | 0 | 0 | 4500150232 | 1008610 L J GUERRA E CIA LTDA
2026-04-27 | 803078 | ROLO PINTURA LA 23CM | 50 | 7.51 | 2026-04-27 | 0 | 10132259 |  | 375.5 | 50 | 4500152667 | 1008610 L J GUERRA E CIA LTDA
2026-04-27 | 803085 | ROLO PINTURA PELO CARNEIRO 90MM C/ CABO | 80 | 6.25 | 2026-04-27 | 0 | 10132259 |  | 500 | 80 | 4500152667 | 1008610 L J GUERRA E CIA LTDA
2026-04-27 | 803084 | ROLO PINTURA PELO DE CARNEIRO 150MM | 50 | 9.95 | 2026-04-27 | 0 | 10132259 |  | 497.5 | 50 | 4500152667 | 1008610 L J GUERRA E CIA LTDA
2026-02-24 | 410212 | FITA AUTOADESIVA BLINDAGEM 10cmX10m | 82 | 22.95 | 2026-06-30 | 82 | 10129514 |  | 0 | 0 | 4500147585 | 1008630 CASA DO ELETRICISTA LTDA
2026-04-24 | 400347 | CABO COMANDO/CONTR 4X1,5MM2 0,6/1KV SBE | 1000 | 13.58 | 2026-06-23 | 0 | 10134751 | 4600003562 | 13580 | 1000 | 4500152619 | 1008989 BOREAL INDUSTRIA DE FIOS E CABOS LT
2026-04-24 | 805497 | CABO COMANDO/CONTR 6X1,5MM2 0,6/1KV SBE | 500 | 18.91 | 2026-06-23 | 0 | 10134751 | 4600003562 | 9455 | 500 | 4500152619 | 1008989 BOREAL INDUSTRIA DE FIOS E CABOS LT
2026-05-15 | 403513 | ENVELOPE DE PLAST COM FECHO DE SEG | 12100 | 4.05 | 2026-07-19 | 0 | 10136590 | 4600003318 | 48950.55 | 12100 | 4500154298 | 1009099 SAFELOCK PRODUTOS DE SEGURANCA INDU
2026-05-07 | 404234 | MODULO DE COMUNICACAO REMOTA | 168 | 1389.14 | 2026-08-25 | 60 | 10108616 | 4600003332 | 150027.23 | 108 | 4500153286 | 1009270 CAS TECNOLOGIA S.A.
2026-05-08 | 404236 | BLUETOOTH 4.0 DE COMUNICACAO DE DADOS | 90 | 257.56 | 2026-08-17 | 0 | 10080008 | 4600002704 | 23180.71 | 90 | 4500153318 | 1009270 CAS TECNOLOGIA S.A.
2026-03-26 | 402105 | CONECTOR AUTO PERF DU 70-240 / 70-240MM2 | 1500 | 51.15 | 2026-04-10 | 1500 | 10132589 | 4600003561 | 0 | 0 | 4500150237 | 1009313 ANDRA S A ELECTRIC SOLUTIONS
2026-03-26 | 800872 | CONECTOR AUTO PERF DU 70-240 / 70-240MM2 | 888 | 51.15 | 2026-04-10 | 888 | 10132589 | 4600003561 | 0 | 0 | 4500150237 | 1009313 ANDRA S A ELECTRIC SOLUTIONS
2026-05-13 | 402105 | CONECTOR AUTO PERF DU 70-240 / 70-240MM2 | 4060 | 51.15 | 2026-05-30 | 4060 | 10132589 | 4600003561 | 0 | 0 | 4500150237 | 1009313 ANDRA S A ELECTRIC SOLUTIONS
2026-04-16 | 403121 | FITA ISOLANTE ELET PVC 19X0,19MM 20M PT | 1700 | 10.7 | 2026-04-24 | 1700 | 10129515 |  | 0 | 0 | 4500151897 | 1009313 ANDRA S A ELECTRIC SOLUTIONS
2026-04-24 | 402105 | CONECTOR AUTO PERF DU 70-240 / 70-240MM2 | 10000 | 51.15 | 2026-05-25 | 2000 | 10134596 | 4600003561 | 409200 | 8000 | 4500152615 | 1009313 ANDRA S A ELECTRIC SOLUTIONS
2026-04-24 | 800872 | CONECTOR AUTO PERF DU 70-240 / 70-240MM2 | 3000 | 51.15 | 2026-05-25 | 1000 | 10134596 | 4600003561 | 102300 | 2000 | 4500152615 | 1009313 ANDRA S A ELECTRIC SOLUTIONS
2026-05-22 | 403121 | FITA ISOLANTE ELET PVC 19X0,19MM 20M PT | 4000 | 8.99 | 2026-06-11 | 0 | 10137472 | 4600003639 | 35972.4 | 4000 | 4500155692 | 1009313 ANDRA S A ELECTRIC SOLUTIONS
2026-05-22 | 800852 | FITA ISOLANTE ELET PVC 19X0,19MM 20M PT | 500 | 8.99 | 2026-06-11 | 0 | 10137472 | 4600003639 | 4496.55 | 500 | 4500155692 | 1009313 ANDRA S A ELECTRIC SOLUTIONS
2026-01-22 | 800105 | MANILHA AC 16MM 80MM 22MM 13500DAN | 3 | 57.44 | 2026-06-02 | 0 | 10101094 | 4600003089 | 172.31 | 3 | 4500144206 | 1009464 FISCHER INDUSTRIA MECANICA LTDA
2026-01-22 | 401927 | MANILHA SAPATILHA 5000DAN ETELB-054/2013 | 1150 | 19.24 | 2026-06-02 | 0 | 10101094 | 4600003089 | 22127.95 | 1150 | 4500144206 | 1009464 FISCHER INDUSTRIA MECANICA LTDA
2026-01-22 | 800496 | MANILHA SAPATILHA 5000DAN ETELB-054/2013 | 152 | 19.24 | 2026-06-02 | 0 | 10101094 | 4600003089 | 2924.74 | 152 | 4500144206 | 1009464 FISCHER INDUSTRIA MECANICA LTDA
2026-01-22 | 400164 | MANILHA SAPATILHA 6800KGF | 1653 | 19.73 | 2026-06-02 | 0 | 10101094 | 4600003089 | 32621.29 | 1653 | 4500144206 | 1009464 FISCHER INDUSTRIA MECANICA LTDA
2026-05-05 | 805260 | GRAMPO DE SUSPENSÃO PARA CABO 954 MCM MA | 40 | 952.98 | 2026-09-02 | 0 | 10134825 | 4600003574 | 38119.21 | 40 | 4500153117 | 1009464 FISCHER INDUSTRIA MECANICA LTDA
2026-05-05 | 400164 | MANILHA SAPATILHA 6800KGF | 2982 | 17.61 | 2026-06-19 | 0 | 10134825 | 4600003574 | 52525.54 | 2982 | 4500153117 | 1009464 FISCHER INDUSTRIA MECANICA LTDA
2026-05-05 | 800105 | MANILHA AC 16MM 80MM 22MM 13500DAN | 68 | 64.87 | 2026-06-19 | 0 | 10134825 | 4600003574 | 4410.99 | 68 | 4500153117 | 1009464 FISCHER INDUSTRIA MECANICA LTDA
2026-05-05 | 801081 | MANILHA SAPATILHA 6800KGF | 461 | 17.61 | 2026-06-19 | 0 | 10134825 | 4600003574 | 8120.15 | 461 | 4500153117 | 1009464 FISCHER INDUSTRIA MECANICA LTDA
2026-03-06 | 400937 | MEDIDOR ELETR 2F 120V 15/120A 2EL BIDIRE | 3865 | 80 | 2026-06-08 | 2865 | 10105125 | 4600003232 | 80000 | 1000 | 4500148300 | 1009535 NANSEN INSTRUMENTOS DE PRECISAO LTD
2026-03-10 | 402824 | MED EL 1E 2F 120V 100A GD B | 11605 | 48 | 2026-06-08 | 10560 | 10105125 | 4600003232 | 50160 | 1045 | 4500148493 | 1009535 NANSEN INSTRUMENTOS DE PRECISAO LTD
2026-03-10 | 400937 | MED EL 2E 3F 120V 120A GD B | 4889 | 80 | 2026-06-08 | 2889 | 10105125 | 4600003232 | 160000 | 2000 | 4500148493 | 1009535 NANSEN INSTRUMENTOS DE PRECISAO LTD
2026-05-19 | 403562 | MEDIDOR ELETR 1F 3 FIOS 240V 15/100A RUR | 2016 | 72 | 2026-08-17 | 0 | 10105125 | 4600003232 | 145152 | 2016 | 4500154674 | 1009535 NANSEN INSTRUMENTOS DE PRECISAO LTD
2026-02-09 | 805459 | CONECTOR PERF 50-185MM2 15KV COM ESTRIBO | 3020 | 131.12 | 2026-03-26 | 3020 | 10102697 | 4600002620 | 0 | 0 | 4500145288 | 1009609 CROSSFOX COMERCIO DE CONDUTORES ELE
2026-02-09 | 402105 | CONECTOR AUTO PERF DU 70-240 / 70-240MM2 | 500 | 32.35 | 2026-03-23 | 500 | 10094010 | 4600002620 | 0 | 0 | 4500145289 | 1009609 CROSSFOX COMERCIO DE CONDUTORES ELE
2026-02-10 | 400594 | CABO DE AÇO REVESTIDOS DE COBRE 35MM² | 7635 | 77.22 | 2026-03-27 | 7635 | 10128390 | 4600002530 | 0 | 0 | 4500145747 | 1009609 CROSSFOX COMERCIO DE CONDUTORES ELE
2026-02-23 | 803907 | CABO DE AÇO REVESTIDOS DE COBRE 35MM² | 2000 | 77.22 | 2026-04-09 | 2000 | 10102786 |  | 0 | 0 | 4500147515 | 1009609 CROSSFOX COMERCIO DE CONDUTORES ELE
2026-02-24 | 400906 | HASTE ATERRAMENTO CI AC 14,3X2438MM | 3866 | 80.61 | 2026-04-09 | 3866 | 10052599 | 4600002234 | 0 | 0 | 4500147613 | 1009609 CROSSFOX COMERCIO DE CONDUTORES ELE
2026-03-02 | 401465 | CONECTOR PERF AL 16-120MM2 / 16-120MM2 | 4080 | 9.77 | 2026-05-05 | 0 | 10130238 | 4600003514 | 39879.14 | 4080 | 4500147811 | 1009904 TAF INDUSTRIA DE PLASTICOS LTDA
2026-05-15 | 801400 | HASTE ATERRAMENTO CI AC 14,3X2438MM | 1934 | 77.38 | 2026-07-04 | 0 | 10136493 | 4600003550 | 149645.18 | 1934 | 4500154306 | 1009904 TAF INDUSTRIA DE PLASTICOS LTDA
2026-05-15 | 400906 | HASTE ATERRAMENTO CI AC 14,3X2438MM | 3495 | 77.38 | 2026-07-04 | 0 | 10136493 | 4600003550 | 270429.12 | 3495 | 4500154306 | 1009904 TAF INDUSTRIA DE PLASTICOS LTDA
2026-04-29 | 400594 | CABO DE AÇO REVESTIDOS DE COBRE 35MM² | 8000 | 70.68 | 2026-06-08 | 0 | 10134833 | 4600003519 | 565440 | 8000 | 4500152853 | 1010257 MATCH SOLUTIONS FIOS E CABOS ELETRI
2026-04-29 | 803907 | CABO DE AÇO REVESTIDOS DE COBRE 35MM² | 2000 | 70.68 | 2026-06-08 | 0 | 10134833 | 4600003519 | 141360 | 2000 | 4500152853 | 1010257 MATCH SOLUTIONS FIOS E CABOS ELETRI
2026-01-22 | 402296 | GANCHO OLHAL AC 17MM 5000KGF | 4067 | 10.17 | 2026-05-09 | 4067 | 10100422 | 4600003062 | 0 | 0 | 4500144303 | 1010868 ONIX DISTRIBUIDORA DE PRODUTOS ELET
2026-01-22 | 801087 | GANCHO OLHAL AC 17MM 5000KGF | 746 | 10.17 | 2026-05-09 | 746 | 10100422 | 4600003062 | 0 | 0 | 4500144303 | 1010868 ONIX DISTRIBUIDORA DE PRODUTOS ELET
2026-01-22 | 801186 | OLHAL PARAFUSO AC 16MM 5000DAN | 833 | 13.07 | 2026-05-09 | 833 | 10100422 | 4600003062 | 0 | 0 | 4500144303 | 1010868 ONIX DISTRIBUIDORA DE PRODUTOS ELET
2026-01-22 | 401264 | PINO ISOLADOR AC 25X294X19MM | 1356 | 21.44 | 2026-05-09 | 1356 | 10100422 | 4600003062 | 0 | 0 | 4500144303 | 1010868 ONIX DISTRIBUIDORA DE PRODUTOS ELET
2026-01-22 | 400140 | ISOLADOR RODL PORC 15KV 81X47MM 1350DAN | 3500 | 7.06 | 2026-04-24 | 3500 | 10100930 | 4600003074 | 0 | 0 | 4500144468 | 1010868 ONIX DISTRIBUIDORA DE PRODUTOS ELET
2026-01-22 | 400111 | ISOLADOR CAST PORC 13,8KV 90MM 3400DAN | 131 | 11.09 | 2026-04-24 | 131 | 10100930 | 4600003074 | 0 | 0 | 4500144468 | 1010868 ONIX DISTRIBUIDORA DE PRODUTOS ELET
2026-04-13 | 400111 | ISOLADOR CAST PORC 13,8KV 90MM 3400DAN | 573 | 11.09 | 2026-07-02 | 0 | 10126822 | 4600003074 | 6352.05 | 573 | 4500151162 | 1010868 ONIX DISTRIBUIDORA DE PRODUTOS ELET
2026-04-13 | 800630 | ISOLADOR CAST PORC 13,8KV 90MM 3400DAN | 570 | 11.09 | 2026-07-02 | 0 | 10100930 | 4600003074 | 6318.79 | 570 | 4500151162 | 1010868 ONIX DISTRIBUIDORA DE PRODUTOS ELET
2026-04-30 | 400140 | ISOLADOR RODL PORC 15KV 81X47MM 1350DAN | 5000 | 7.06 | 2026-07-20 | 0 | 10100930 | 4600003074 | 35293.5 | 5000 | 4500153038 | 1010868 ONIX DISTRIBUIDORA DE PRODUTOS ELET
2026-04-30 | 800944 | ISOLADOR RODL PORC 15KV 81X47MM 1350DAN | 500 | 7.06 | 2026-07-20 | 0 | 10100930 | 4600003074 | 3529.35 | 500 | 4500153038 | 1010868 ONIX DISTRIBUIDORA DE PRODUTOS ELET
2026-06-01 | 400827 | ARRUELA LIS QD AC 17MM 11/16 57X57MM 5MM | 52630 | 2.44 | 2026-07-21 | 0 | 10137630 | 4600003573 | 128238.26 | 52630 | 4500156090 | 1010868 ONIX DISTRIBUIDORA DE PRODUTOS ELET
2026-06-01 | 801313 | PINO ISOLADOR AC 25X294X19MM | 2164 | 21.95 | 2026-07-21 | 0 | 10137630 | 4600003573 | 47495.47 | 2164 | 4500156090 | 1010868 ONIX DISTRIBUIDORA DE PRODUTOS ELET
2026-06-01 | 401264 | PINO ISOLADOR AC 25X294X19MM | 7941 | 21.95 | 2026-07-21 | 0 | 10137630 | 4600003573 | 174289.07 | 7941 | 4500156090 | 1010868 ONIX DISTRIBUIDORA DE PRODUTOS ELET
2026-06-01 | 801047 | ARRUELA LIS QD AC 17MM 11/16 57X57MM 5MM | 1472 | 2.44 | 2026-07-21 | 0 | 10137630 | 4600003573 | 3586.68 | 1472 | 4500156090 | 1010868 ONIX DISTRIBUIDORA DE PRODUTOS ELET
2026-06-01 | 800966 | PARAFUSO OLH AC 16MM 450MM | 92 | 29.18 | 2026-07-21 | 0 | 10137630 | 4600003573 | 2684.87 | 92 | 4500156090 | 1010868 ONIX DISTRIBUIDORA DE PRODUTOS ELET
2026-06-01 | 402160 | PARAFUSO OLH AC 16MM 450MM | 72 | 29.18 | 2026-07-21 | 0 | 10137630 | 4600003573 | 2101.2 | 72 | 4500156090 | 1010868 ONIX DISTRIBUIDORA DE PRODUTOS ELET
2026-06-01 | 804883 | ARRUELA QD AC 17,00MM 50,00MM 3,00MM | 1156 | 1.25 | 2026-07-21 | 0 | 10137630 | 4600003573 | 1440.61 | 1156 | 4500156090 | 1010868 ONIX DISTRIBUIDORA DE PRODUTOS ELET
2026-04-02 | 803076 | DESENGRAXANTE LIQUI CONCENTRADO 5L | 115 | 29 | 2026-04-30 | 115 | 10132173 |  | 0 | 0 | 4500150370 | 1010988 C V INDUSTRIA E COMERCIO DE PRODUTO
2026-04-02 | 804499 | DETERGENTE 5L | 20 | 17.93 | 2026-04-30 | 20 | 10132173 |  | 0 | 0 | 4500150370 | 1010988 C V INDUSTRIA E COMERCIO DE PRODUTO
2026-01-26 | 400968 | POSTE FIBRA VIDRO 11M 200DAN | 50 | 1674.93 | 2026-02-05 | 50 | 10111761 | 4600002545 | 0 | 0 | 4500144675 | 1011711 POOL ENGENHARIA, SERVICO, INDUSTRIA
2026-01-26 | 400968 | POSTE FIBRA VIDRO 11M 200DAN | 50 | 1674.93 | 2026-02-15 | 50 | 10111761 | 4600002545 | 0 | 0 | 4500144675 | 1011711 POOL ENGENHARIA, SERVICO, INDUSTRIA
2026-02-20 | 400216 | POSTE FIBRA VIDRO 9M 200DAN | 3 | 1381.49 | 2026-03-02 | 3 | 10128267 | 4600003492 | 0 | 0 | 4500147049 | 1011711 POOL ENGENHARIA, SERVICO, INDUSTRIA
2026-02-20 | 400221 | POSTE FIBRA VIDRO E-CR 11M 300DAN | 100 | 1999.5 | 2026-03-02 | 100 | 10128267 | 4600003492 | 0 | 0 | 4500147049 | 1011711 POOL ENGENHARIA, SERVICO, INDUSTRIA
2026-02-20 | 401360 | POSTE FIBRA VIDRO E-CR 9M 300DAN | 124 | 1551.36 | 2026-03-02 | 124 | 10128267 | 4600003492 | 0 | 0 | 4500147049 | 1011711 POOL ENGENHARIA, SERVICO, INDUSTRIA
2026-03-16 | 401360 | POSTE FIBRA VIDRO E-CR 9M 300DAN | 100 | 1551.36 | 2026-03-23 | 100 | 10128267 | 4600003492 | 0 | 0 | 4500149689 | 1011711 POOL ENGENHARIA, SERVICO, INDUSTRIA
2026-04-13 | 400968 | POSTE FIBRA VIDRO 11M 200DAN | 50 | 1674.93 | 2026-04-28 | 50 | 10130153 | 4600002545 | 0 | 0 | 4500151168 | 1011711 POOL ENGENHARIA, SERVICO, INDUSTRIA
2026-04-13 | 400968 | POSTE FIBRA VIDRO 11M 200DAN | 50 | 1674.93 | 2026-05-13 | 50 | 10130153 | 4600002545 | 0 | 0 | 4500151168 | 1011711 POOL ENGENHARIA, SERVICO, INDUSTRIA
2026-04-17 | 401360 | POSTE FIBRA VIDRO E-CR 9M 300DAN | 50 | 1551.36 | 2026-05-02 | 50 | 10128267 | 4600003492 | 0 | 0 | 4500152175 | 1011711 POOL ENGENHARIA, SERVICO, INDUSTRIA
2026-04-17 | 401360 | POSTE FIBRA VIDRO E-CR 9M 300DAN | 50 | 1551.36 | 2026-05-21 | 50 | 10128267 | 4600003492 | 0 | 0 | 4500152175 | 1011711 POOL ENGENHARIA, SERVICO, INDUSTRIA
2026-04-17 | 400968 | POSTE FIBRA VIDRO 11M 200DAN | 50 | 1674.93 | 2026-05-28 | 50 | 10130153 | 4600002545 | 0 | 0 | 4500152236 | 1011711 POOL ENGENHARIA, SERVICO, INDUSTRIA
2026-04-17 | 400968 | POSTE FIBRA VIDRO 11M 200DAN | 50 | 1674.93 | 2026-06-11 | 50 | 10130153 | 4600002545 | 0 | 0 | 4500152236 | 1011711 POOL ENGENHARIA, SERVICO, INDUSTRIA
2026-05-11 | 400968 | POSTE FIBRA VIDRO 11M 200DAN | 100 | 1674.93 | 2026-05-20 | 100 | 10130153 | 4600002545 | 0 | 0 | 4500153387 | 1011711 POOL ENGENHARIA, SERVICO, INDUSTRIA
2026-01-22 | 403675 | ALCA PREFORM CABO CONC 3X25 + 25 | 600 | 12.88 | 2026-04-07 | 600 | 10099358 | 4600003029 | 0 | 0 | 4500144262 | 1011918 STEEL LOOP INDUSTRIAL DO BRASIL LTD
2026-01-22 | 403580 | ALCA PREFORM CABO CONC 3X35 + 35 | 700 | 13.49 | 2026-04-07 | 700 | 10099358 | 4600003029 | 0 | 0 | 4500144262 | 1011918 STEEL LOOP INDUSTRIAL DO BRASIL LTD
2026-02-19 | 403675 | ALCA PREFORM CABO CONC 3X25 + 25 | 5959 | 12.88 | 2026-04-20 | 0 | 10099358 | 4600003029 | 76754.9 | 5959 | 4500146810 | 1011918 STEEL LOOP INDUSTRIAL DO BRASIL LTD
2026-02-19 | 403580 | ALCA PREFORM CABO CONC 3X35 + 35 | 721 | 13.48 | 2026-04-20 | 0 | 10099358 | 4600003029 | 9722.68 | 721 | 4500146810 | 1011918 STEEL LOOP INDUSTRIAL DO BRASIL LTD
2026-04-27 | 803968 | TINTA ESMALTE SINTÉTICO 900 ML PRETO N 1 | 15 | 25.97 | 2026-04-28 | 0 | 10132259 |  | 389.55 | 15 | 4500152671 | 1012174 DISMONZA - DISTRIBUIDORA DE TINTAS
2026-04-27 | 802160 | TINTA ESM SINT PT ACAB FOS AUT 3,6L | 5 | 89.99 | 2026-04-28 | 0 | 10132259 |  | 449.95 | 5 | 4500152671 | 1012174 DISMONZA - DISTRIBUIDORA DE TINTAS
2026-02-06 | 403390 | PRENSA CABO PVC 1P | 3938 | 6.99 | 2026-03-30 | 3938 | 10104820 | 4600003179 | 0 | 0 | 4500145246 | 1012258 G.O. CARDOSO INDUSTRIA E COMERCIO D
2026-02-27 | 403579 | CABO AL CONCENTRICO 3F 3X35+35MM2 | 30000 | 27.82 | 2026-03-20 | 10000 |  |  | 556326 | 20000 | 4500147721 | 1012258 G.O. CARDOSO INDUSTRIA E COMERCIO D
2026-02-27 | 403579 | CABO AL CONCENTRICO 3F 3X35+35MM2 | 30000 | 27.82 | 2026-04-10 | 0 |  |  | 834489 | 30000 | 4500147721 | 1012258 G.O. CARDOSO INDUSTRIA E COMERCIO D
2026-02-27 | 403579 | CABO AL CONCENTRICO 3F 3X35+35MM2 | 40000 | 27.82 | 2026-05-10 | 0 |  |  | 1112652 | 40000 | 4500147721 | 1012258 G.O. CARDOSO INDUSTRIA E COMERCIO D
2026-02-27 | 403579 | CABO AL CONCENTRICO 3F 3X35+35MM2 | 45409 | 27.82 | 2026-06-10 | 0 |  |  | 1263110.37 | 45409 | 4500147721 | 1012258 G.O. CARDOSO INDUSTRIA E COMERCIO D
2026-02-27 | 804632 | CABO AL CONCENTRICO 2F 2X10+10MM2 | 1000 | 8.01 | 2026-03-20 | 0 |  |  | 8007.3 | 1000 | 4500147721 | 1012258 G.O. CARDOSO INDUSTRIA E COMERCIO D
2026-02-27 | 804633 | CABO AL CONCENTRICO 2F 2X16+16MM2 | 1000 | 11.32 | 2026-03-20 | 0 |  |  | 11318.1 | 1000 | 4500147721 | 1012258 G.O. CARDOSO INDUSTRIA E COMERCIO D
2026-02-27 | 804642 | CABO AL CONCENTRICO 3F 3X35+35MM2 | 1000 | 27.82 | 2026-03-20 | 0 |  |  | 27816.3 | 1000 | 4500147721 | 1012258 G.O. CARDOSO INDUSTRIA E COMERCIO D
2026-03-03 | 407096 | PROTETOR P/ CABO BT PVC COMP 2000MM | 6882 | 183.78 | 2026-03-20 | 2582 | 10129003 | 4600003502 | 790242.39 | 4300 | 4500147864 | 1012258 G.O. CARDOSO INDUSTRIA E COMERCIO D
2026-03-03 | 407094 | SEALTUBO 1.1/2 FLEX ESP. AÇO CAPA PVC | 3330 | 59.91 | 2026-03-20 | 0 | 10130292 | 4600003502 | 199502.3 | 3330 | 4500147864 | 1012258 G.O. CARDOSO INDUSTRIA E COMERCIO D
2026-04-20 | 410247 | PRENSA-CABO FIXELE 2P LP 40 DAN PARA SEA | 2800 | 145.71 | 2026-04-16 | 0 | 10134386 |  | 407994.72 | 2800 | 4500152327 | 1012258 G.O. CARDOSO INDUSTRIA E COMERCIO D
2026-04-20 | 410247 | PRENSA-CABO FIXELE 2P LP 40 DAN PARA SEA | 200 | 145.71 | 2026-04-16 | 0 | 10134386 |  | 29142.48 | 200 | 4500152327 | 1012258 G.O. CARDOSO INDUSTRIA E COMERCIO D
2026-03-02 | 404161 | CONJ MEDICAO 15KV; 70:1; 15-5A; USO EXT | 27 | 30500 | 2026-07-05 | 0 | 10128020 | 4600003141 | 823500 | 27 | 4500144981 | 1012848 SERTA TRANSFORMADORES IND. COM. IMP
2026-03-02 | 404164 | CONJ MEDICAO 15KV; 70:1; 30-5A; USO EXT | 9 | 30500 | 2026-07-05 | 0 | 10128020 | 4600003141 | 274500 | 9 | 4500144981 | 1012848 SERTA TRANSFORMADORES IND. COM. IMP
2026-03-02 | 404169 | CONJ MEDICAO 15KV; 70:1; 150-5A; USO EXT | 10 | 30500 | 2026-07-05 | 0 | 10128020 | 4600003141 | 305000 | 10 | 4500144981 | 1012848 SERTA TRANSFORMADORES IND. COM. IMP
2026-03-02 | 404170 | CONJ MEDICAO 15KV; 70:1; 200-5A; USO EXT | 4 | 30500 | 2026-07-05 | 0 | 10128020 | 4600003141 | 122000 | 4 | 4500144981 | 1012848 SERTA TRANSFORMADORES IND. COM. IMP
2026-03-02 | 404171 | CONJ MEDICAO 15KV; 70:1; 300-5A; USO EXT | 2 | 32000 | 2026-07-05 | 0 | 10128020 | 4600003141 | 64000 | 2 | 4500144981 | 1012848 SERTA TRANSFORMADORES IND. COM. IMP
2026-03-02 | 404172 | CONJ MEDICAO 15KV; 70:1; 100-5A; USO EXT | 11 | 30500 | 2026-07-05 | 0 | 10128020 | 4600003141 | 335500 | 11 | 4500144981 | 1012848 SERTA TRANSFORMADORES IND. COM. IMP
2026-03-02 | 404159 | CONJ MEDICAO 15KV; 70:1; 5-5A; USO EXT | 45 | 30500 | 2026-07-05 | 0 | 10128020 | 4600003141 | 1372500 | 45 | 4500144981 | 1012848 SERTA TRANSFORMADORES IND. COM. IMP
2026-03-02 | 404160 | CONJ MEDICAO 15KV; 70:1; 10-5A; USO EXT | 43 | 30500 | 2026-07-05 | 0 | 10128020 | 4600003141 | 1311500 | 43 | 4500144981 | 1012848 SERTA TRANSFORMADORES IND. COM. IMP
2026-03-02 | 404166 | CONJ MEDICAO 15KV; 70:1; 50-5A; USO EXT | 15 | 30500 | 2026-07-05 | 0 | 10128020 | 4600003141 | 457500 | 15 | 4500144981 | 1012848 SERTA TRANSFORMADORES IND. COM. IMP
2026-03-02 | 404167 | CONJ MEDICAO 15KV; 70:1; 75-5A; USO EXT | 20 | 30500 | 2026-07-05 | 0 | 10128020 | 4600003141 | 610000 | 20 | 4500144981 | 1012848 SERTA TRANSFORMADORES IND. COM. IMP
2026-03-02 | 404162 | CONJ MEDICAO 15KV; 70:1; 20-5A; USO EXT | 24 | 30500 | 2026-07-05 | 0 | 10128020 | 4600003141 | 732000 | 24 | 4500144981 | 1012848 SERTA TRANSFORMADORES IND. COM. IMP
2026-02-20 | 410177 | ABRACADEIRA AÇO INOX 304 – 362X7,90MM | 6400 | 1.72 | 2026-03-12 | 6400 | 10128879 | 4600003494 | 0 | 0 | 4500147200 | 1012974 FRONTEC INDUSTRIA DE COMPONENTES DE
2026-02-26 | 410177 | ABRACADEIRA AÇO INOX 304 – 362X7,90MM | 6800 | 1.72 | 2026-03-18 | 6800 | 10128879 | 4600003494 | 0 | 0 | 4500147679 | 1012974 FRONTEC INDUSTRIA DE COMPONENTES DE
2026-02-26 | 403602 | ABRACADEIRA PLAS UV 525X8,90MM TRI | 40000 | 0.99 | 2026-03-06 | 40000 | 10130299 | 4600003165 | 0 | 0 | 4500147685 | 1012974 FRONTEC INDUSTRIA DE COMPONENTES DE
2026-02-26 | 403499 | ABRACADEIRA PLAS 300 X 4,80MM | 55500 | 0.15 | 2026-03-06 | 55500 | 10130299 | 4600003165 | 0 | 0 | 4500147685 | 1012974 FRONTEC INDUSTRIA DE COMPONENTES DE
2026-02-26 | 803129 | ABRACADEIRA NYLON 5MMX300MM | 400 | 0.33 | 2026-03-06 | 400 | 10130299 | 4600003165 | 0 | 0 | 4500147685 | 1012974 FRONTEC INDUSTRIA DE COMPONENTES DE
2026-03-06 | 410177 | ABRACADEIRA AÇO INOX 304 – 362X7,90MM | 23300 | 1.72 | 2026-03-26 | 23300 | 10128879 | 4600003494 | 0 | 0 | 4500148303 | 1012974 FRONTEC INDUSTRIA DE COMPONENTES DE
2026-03-23 | 403499 | ABRACADEIRA PLAS 300 X 4,80MM | 210400 | 0.15 | 2026-03-30 | 210400 | 10131720 |  | 0 | 0 | 4500150121 | 1012974 FRONTEC INDUSTRIA DE COMPONENTES DE
2026-03-23 | 403602 | ABRACADEIRA PLAS UV 525X8,90MM TRI | 113300 | 0.49 | 2026-03-30 | 113300 | 10131720 |  | 0 | 0 | 4500150121 | 1012974 FRONTEC INDUSTRIA DE COMPONENTES DE
2026-04-07 | 410177 | ABRACADEIRA AÇO INOX 304 – 362X7,90MM | 52600 | 1.72 | 2026-05-10 | 22000 | 10128879 | 4600003494 | 52647.3 | 30600 | 4500150391 | 1012974 FRONTEC INDUSTRIA DE COMPONENTES DE
2026-05-13 | 403499 | ABRACADEIRA PLAS 300 X 4,80MM | 55000 | 0.15 | 2026-06-29 | 0 | 10131720 | 4600003580 | 8184 | 55000 | 4500153539 | 1012974 FRONTEC INDUSTRIA DE COMPONENTES DE
2026-05-13 | 403602 | ABRACADEIRA PLAS UV 525X8,90MM TRI | 25000 | 0.49 | 2026-06-29 | 0 | 10131720 | 4600003580 | 12322.5 | 25000 | 4500153539 | 1012974 FRONTEC INDUSTRIA DE COMPONENTES DE
2026-05-13 | 803129 | ABRACADEIRA NYLON 5MMX300MM | 500 | 0.33 | 2026-06-29 | 0 | 10135674 | 4600003580 | 167.4 | 500 | 4500153539 | 1012974 FRONTEC INDUSTRIA DE COMPONENTES DE
2026-05-13 | 804125 | ABRACADEIRA NYLON 2,5MMX144MM | 500 | 0.04 | 2026-06-29 | 0 | 10135674 | 4600003580 | 18.6 | 500 | 4500153539 | 1012974 FRONTEC INDUSTRIA DE COMPONENTES DE
2026-05-13 | 803128 | ABRACADEIRA NYLON 150MMX3,5MM | 500 | 0.06 | 2026-06-29 | 0 | 10135674 | 4600003580 | 27.9 | 500 | 4500153539 | 1012974 FRONTEC INDUSTRIA DE COMPONENTES DE
2026-05-13 | 802301 | ABRACADEIRA NYLON 2,5MMX108MM | 500 | 0.02 | 2026-06-29 | 0 | 10135674 | 4600003580 | 9.3 | 500 | 4500153539 | 1012974 FRONTEC INDUSTRIA DE COMPONENTES DE
2026-05-13 | 803225 | ABRACADEIRA NYLON 2,8MMX240MM | 500 | 0.07 | 2026-06-29 | 0 | 10135674 | 4600003580 | 37.2 | 500 | 4500153539 | 1012974 FRONTEC INDUSTRIA DE COMPONENTES DE
2026-02-20 | 408995 | GRAMPO ANCOR UNIVERSAL 35MM2 A 185MM2 | 1138 | 20.41 | 2026-04-06 | 0 | 10128117 |  | 23230.56 | 1138 | 4500147281 | 1013036 ISOPOWER INDUSTRIA E COMERCIO DE PR
2026-05-21 | 401711 | ISOLADOR PINO PORC 15KV 102MM 1350KGF | 6000 | 22.32 | 2026-09-03 | 0 | 10137438 | 4600003641 | 133920 | 6000 | 4500155601 | 1013273 CERAMICA SANTA TEREZINHA SOCIEDADE
2026-05-21 | 800100 | ISOLADOR PINO PORC 15KV 102MM 1350KGF | 1000 | 22.32 | 2026-09-03 | 0 | 10137438 | 4600003641 | 22320 | 1000 | 4500155601 | 1013273 CERAMICA SANTA TEREZINHA SOCIEDADE
2026-05-22 | 401711 | ISOLADOR PINO PORC 15KV 102MM 1350KGF | 4000 | 22.32 | 2026-10-31 | 0 | 10137438 | 4600003641 | 89280 | 4000 | 4500155601 | 1013273 CERAMICA SANTA TEREZINHA SOCIEDADE
2026-05-22 | 800100 | ISOLADOR PINO PORC 15KV 102MM 1350KGF | 2000 | 22.32 | 2026-10-31 | 0 | 10137438 | 4600003641 | 44640 | 2000 | 4500155601 | 1013273 CERAMICA SANTA TEREZINHA SOCIEDADE
2026-03-03 | 403804 | ALCA PREFORM 6,4MM 1/4P AM 635MM | 1300 | 5.49 | 2026-05-03 | 1300 | 10129046 | 4600003500 | 0 | 0 | 4500148066 | 1013808 PREFORMAX DO BRASIL LTDA
2026-03-04 | 400359 | ALCA PREFORM ESTAI 3/8P 9,5MM 889MM | 963 | 16.09 | 2026-04-13 | 963 | 10130250 | 4600003517 | 0 | 0 | 4500148096 | 1013808 PREFORMAX DO BRASIL LTDA
2026-03-04 | 403647 | ALCA PREFORM CABO CONC 3X95 +70 | 6930 | 31.89 | 2026-04-13 | 6930 | 10130250 | 4600003517 | 0 | 0 | 4500148096 | 1013808 PREFORMAX DO BRASIL LTDA
2026-03-04 | 410047 | ALCA PREFORM CABO CONC 2X25 + 25 | 6234 | 7.33 | 2026-04-13 | 6234 | 10130250 | 4600003517 | 0 | 0 | 4500148096 | 1013808 PREFORMAX DO BRASIL LTDA
2026-03-04 | 403580 | ALCA PREFORM CABO CONC 3X35 + 35 | 6162 | 12.42 | 2026-04-13 | 6162 | 10130250 | 4600003517 | 0 | 0 | 4500148096 | 1013808 PREFORMAX DO BRASIL LTDA
2026-03-04 | 403675 | ALCA PREFORM CABO CONC 3X25 + 25 | 7675 | 7.69 | 2026-04-13 | 7675 | 10130250 | 4600003517 | 0 | 0 | 4500148096 | 1013808 PREFORMAX DO BRASIL LTDA
2026-03-04 | 802405 | ALCA PREFORM 6,4MM 1/4P AM 635MM | 85 | 5.77 | 2026-04-13 | 85 | 10130250 | 4600003517 | 0 | 0 | 4500148096 | 1013808 PREFORMAX DO BRASIL LTDA
2026-03-11 | 403804 | ALCA PREFORM 6,4MM 1/4P AM 635MM | 8994 | 5.49 | 2026-04-13 | 8994 | 10130250 | 4600003500 | 0 | 0 | 4500148914 | 1013808 PREFORMAX DO BRASIL LTDA
2026-03-27 | 403804 | ALCA PREFORM 6,4MM 1/4P AM 635MM | 2029 | 5.49 | 2026-05-11 | 2029 | 10132638 | 4600003517 | 0 | 0 | 4500150248 | 1013808 PREFORMAX DO BRASIL LTDA
2026-03-27 | 403647 | ALCA PREFORM CABO CONC 3X95 +70 | 122 | 31.89 | 2026-05-11 | 122 | 10132638 | 4600003517 | 0 | 0 | 4500150248 | 1013808 PREFORMAX DO BRASIL LTDA
2026-03-27 | 410047 | ALCA PREFORM CABO CONC 2X25 + 25 | 1856 | 7.33 | 2026-05-11 | 1856 | 10132638 | 4600003517 | 0 | 0 | 4500150248 | 1013808 PREFORMAX DO BRASIL LTDA
2026-03-27 | 403580 | ALCA PREFORM CABO CONC 3X35 + 35 | 6609 | 12.42 | 2026-05-11 | 6609 | 10132638 | 4600003517 | 0 | 0 | 4500150248 | 1013808 PREFORMAX DO BRASIL LTDA
2026-05-13 | 403580 | ALCA PREFORM CABO CONC 3X35 + 35 | 7064 | 12.42 | 2026-06-22 | 0 | 10135049 | 4600003517 | 87768.79 | 7064 | 4500153556 | 1013808 PREFORMAX DO BRASIL LTDA
2026-05-13 | 403647 | ALCA PREFORM CABO CONC 3X95 +70 | 11337 | 31.89 | 2026-06-22 | 0 | 10135049 | 4600003517 | 361533.53 | 11337 | 4500153556 | 1013808 PREFORMAX DO BRASIL LTDA
2026-05-13 | 401753 | ALCA PREFORM DIST CAA/CA 1/0AWG 50MM2 | 462 | 6.79 | 2026-06-22 | 0 | 10135049 | 4600003517 | 3136.52 | 462 | 4500153556 | 1013808 PREFORMAX DO BRASIL LTDA
2026-05-13 | 410047 | ALCA PREFORM CABO CONC 2X25 + 25 | 8595 | 7.33 | 2026-06-22 | 0 | 10135049 | 4600003517 | 62987.6 | 8595 | 4500153556 | 1013808 PREFORMAX DO BRASIL LTDA
2026-05-13 | 403675 | ALCA PREFORM CABO CONC 3X25 + 25 | 24669 | 7.69 | 2026-06-22 | 0 | 10135049 | 4600003517 | 189731.75 | 24669 | 4500153556 | 1013808 PREFORMAX DO BRASIL LTDA
2026-05-13 | 400359 | ALCA PREFORM ESTAI 3/8P 9,5MM 889MM | 782 | 16.09 | 2026-06-22 | 0 | 10135049 | 4600003517 | 12581.6 | 782 | 4500153556 | 1013808 PREFORMAX DO BRASIL LTDA
2026-05-13 | 800228 | ALCA PREFORM DIST CAA/CA 1/0AWG 50MM2 | 339 | 6.79 | 2026-06-22 | 0 | 10135049 | 4600003517 | 2301.47 | 339 | 4500153556 | 1013808 PREFORMAX DO BRASIL LTDA
2026-05-18 | 410048 | ALCA PREFORM CABO CONC 2X35 + 35 | 1680 | 12.56 | 2026-07-07 | 0 | 10135817 | 4600003611 | 21092.4 | 1680 | 4500154443 | 1013808 PREFORMAX DO BRASIL LTDA
2026-05-18 | 803368 | EMENDA PREF COND AL 1/0 AWG 965MM | 842 | 26 | 2026-07-07 | 0 | 10135817 | 4600003611 | 21894.36 | 842 | 4500154443 | 1013808 PREFORMAX DO BRASIL LTDA
2026-05-18 | 800794 | ALCA PREFORM CA/CAA 2AWG 6/1P 2AWG 625MM | 4881 | 4.01 | 2026-07-07 | 0 | 10135817 | 4600003611 | 19564.51 | 4881 | 4500154443 | 1013808 PREFORMAX DO BRASIL LTDA
2026-05-18 | 402286 | ALCA PREFORM DIST 2AWG 33,63MM2 660MM | 2550 | 4.01 | 2026-07-07 | 0 | 10135817 | 4600003611 | 10221.16 | 2550 | 4500154443 | 1013808 PREFORMAX DO BRASIL LTDA
2026-05-18 | 410045 | ALCA PREFORM CABO CONC 1X25+25 | 432 | 2.6 | 2026-07-07 | 0 | 10135817 | 4600003611 | 1124.93 | 432 | 4500154443 | 1013808 PREFORMAX DO BRASIL LTDA
2026-05-18 | 410049 | ALCA PREFORM 95MM2 | 331 | 12.56 | 2026-07-07 | 0 | 10135817 | 4600003611 | 4158.78 | 331 | 4500154443 | 1013808 PREFORMAX DO BRASIL LTDA
2026-04-30 | 110159 | CLIPE PAPEL AC NIQ TAM 6/0 | 6 | 2.35 | 2026-12-31 | 0 | 10134673 |  | 14.1 | 6 | 4500152896 | 1014316 DISBRAL DISTRIBUIDORA BRASILEIRA LT
2026-04-30 | 805642 | FLANELA LIMPEZA BORDA CHUL AM 330X580MM | 60 | 2.24 | 2026-12-31 | 60 | 10134673 |  | 0 | 0 | 4500152896 | 1014316 DISBRAL DISTRIBUIDORA BRASILEIRA LT
2026-04-30 | 112910 | CANETA ESFER VERMELHA 1MM EMB C/50UN | 50 | 0.46 | 2026-12-31 | 0 | 10134673 |  | 23 | 50 | 4500152896 | 1014316 DISBRAL DISTRIBUIDORA BRASILEIRA LT
2026-04-30 | 112109 | LAPIS | 1 | 26.2 | 2026-12-31 | 1 | 10134673 |  | 0 | 0 | 4500152896 | 1014316 DISBRAL DISTRIBUIDORA BRASILEIRA LT
2026-04-30 | 110516 | PRENDEDOR PAPEL AI 51MM 100FL | 1 | 12.76 | 2026-12-31 | 1 | 10134673 |  | 0 | 0 | 4500152896 | 1014316 DISBRAL DISTRIBUIDORA BRASILEIRA LT
2026-04-30 | 110097 | APONTADOR LAPIS, COM DEPOSITO | 5 | 0.85 | 2026-12-31 | 5 | 10134673 |  | 0 | 0 | 4500152896 | 1014316 DISBRAL DISTRIBUIDORA BRASILEIRA LT
2026-02-09 | 402587 | FITA ISOL EPR 0,76X19MM 10M PT | 1521 | 24.18 | 2026-02-20 | 1521 | 10102704 | 4600003164 | 0 | 0 | 4500145339 | 1014880 ANDRA S A ELECTRIC SOLUTIONS
2026-02-09 | 800344 | FITA ISOL EPR 0,76X19MM 10M PT | 1380 | 24.18 | 2026-02-20 | 1380 | 10102704 | 4600003164 | 0 | 0 | 4500145339 | 1014880 ANDRA S A ELECTRIC SOLUTIONS
2026-02-09 | 800852 | FITA ISOLANTE ELET PVC 19X0,19MM 20M PT | 1155 | 20.12 | 2026-02-20 | 1155 | 10102704 | 4600003164 | 0 | 0 | 4500145339 | 1014880 ANDRA S A ELECTRIC SOLUTIONS
2026-03-03 | 410200 | CONECTOR COMP TIPO H 95-95 | 2820 | 9.77 | 2026-03-03 | 2820 | 10130522 |  | 0 | 0 | 4500147933 | 1014880 ANDRA S A ELECTRIC SOLUTIONS
2026-04-08 | 120170 | CAPACETE SEG ABA FRONT B BR PEAD | 50 | 41.84 | 2026-04-30 | 50 | 10132666 |  | 0 | 0 | 4500150739 | 1015558 BUNZL EQUIPAMENTOS PARA PROTECAO IN
2026-04-08 | 120114 | CARNEIRA AJUST PEBD CZ | 30 | 22.08 | 2026-04-30 | 30 | 10132666 |  | 0 | 0 | 4500150739 | 1015558 BUNZL EQUIPAMENTOS PARA PROTECAO IN
2026-03-11 | 402331 | BRACO C/GRAMPO SUSPE SECU 500DAN | 303 | 53.95 | 2026-03-12 | 303 | 10131430 |  | 0 | 0 | 4500148670 | 1016114 B A ELETRICA LTDA
2026-04-24 | 400930 | PARAFUSO CAB ABA AC 10MM 115MM | 1103 | 2.81 | 2026-04-23 | 1103 | 10134727 |  | 0 | 0 | 4500152607 | 1016114 B A ELETRICA LTDA
2026-04-24 | 801064 | PARAFUSO CAB ABA AC 10MM 115MM | 621 | 2.81 | 2026-04-23 | 621 | 10134727 |  | 0 | 0 | 4500152607 | 1016114 B A ELETRICA LTDA
2026-04-30 | 805643 | DISCOLIXA 115D P036 283C 3M 634 | 360 | 3.91 | 2026-04-30 | 0 | 10134673 |  | 1407.6 | 360 | 4500152895 | 1016114 B A ELETRICA LTDA
2026-04-30 | 804471 | TRENA FINA FIBRA 50 M | 2 | 69.02 | 2026-04-30 | 0 | 10134673 |  | 138.04 | 2 | 4500152895 | 1016114 B A ELETRICA LTDA
2026-04-30 | 804904 | TRENA ANALOGICA DE RODA 10KM | 2 | 239.7 | 2026-04-30 | 0 | 10134673 |  | 479.4 | 2 | 4500152895 | 1016114 B A ELETRICA LTDA
2026-05-05 | 401465 | CONECTOR PERF AL 16-120MM2 / 16-120MM2 | 1000 | 20 | 2026-05-05 | 949 | 10134773 |  | 1020 | 51 | 4500153200 | 1016114 B A ELETRICA LTDA
2026-05-05 | 401465 | CONECTOR PERF AL 16-120MM2 / 16-120MM2 | 785 | 25.47 | 2026-05-05 | 785 | 10134782 |  | 0 | 0 | 4500153201 | 1016114 B A ELETRICA LTDA
2026-05-13 | 120254 | CALÇADO DE SEG. BOTINA C/C N37 | 10 | 91.8 | 2026-04-30 | 10 | 10133110 |  | 0 | 0 | 4500153558 | 1016114 B A ELETRICA LTDA
2026-05-13 | 120255 | CALÇADO DE SEG. BOTINA C/C N38 | 15 | 91.8 | 2026-04-30 | 15 | 10133110 |  | 0 | 0 | 4500153558 | 1016114 B A ELETRICA LTDA
2026-05-13 | 120107 | CALÇADO DE SEG. BOTINA C/C N39 | 35 | 91.8 | 2026-04-30 | 35 | 10133110 |  | 0 | 0 | 4500153558 | 1016114 B A ELETRICA LTDA
2026-05-13 | 120110 | CALÇADO DE SEG. BOTINA C/C N40 | 60 | 91.8 | 2026-04-30 | 60 | 10133110 |  | 0 | 0 | 4500153558 | 1016114 B A ELETRICA LTDA
2026-05-13 | 120136 | CALÇADO DE SEG. BOTINA C/C N41 | 75 | 91.8 | 2026-04-30 | 75 | 10133110 |  | 0 | 0 | 4500153558 | 1016114 B A ELETRICA LTDA
2026-05-13 | 120050 | CALÇADO DE SEG. BOTINA C/C N42 | 70 | 91.8 | 2026-04-30 | 70 | 10133110 |  | 0 | 0 | 4500153558 | 1016114 B A ELETRICA LTDA
2026-05-13 | 120167 | CALÇADO DE SEG. BOTINA C/C N43 | 30 | 91.8 | 2026-04-30 | 30 | 10133110 |  | 0 | 0 | 4500153558 | 1016114 B A ELETRICA LTDA
2026-05-13 | 120118 | CALÇADO DE SEG. BOTINA C/C N44 | 5 | 91.8 | 2026-04-30 | 5 | 10133110 |  | 0 | 0 | 4500153558 | 1016114 B A ELETRICA LTDA
2026-05-22 | 401465 | CONECTOR PERF AL 16-120MM2 / 16-120MM2 | 500 | 25.47 | 2026-06-30 | 500 | 10137388 |  | 0 | 0 | 4500155604 | 1016114 B A ELETRICA LTDA
2026-05-25 | 802205 | LAMPADA LED BULBO | 60 | 2.04 | 2026-06-30 | 0 | 10135512 |  | 122.4 | 60 | 4500155720 | 1016114 B A ELETRICA LTDA
2026-05-27 | 800100 | ISOLADOR PINO PORC 15KV 102MM 1350KGF | 513 | 38.95 | 2026-06-30 | 513 | 10137561 |  | 0 | 0 | 4500155780 | 1016114 B A ELETRICA LTDA
2026-05-27 | 401711 | ISOLADOR PINO PORC 15KV 102MM 1350KGF | 513 | 38.95 | 2026-06-30 | 513 | 10137560 |  | 0 | 0 | 4500155781 | 1016114 B A ELETRICA LTDA
2026-04-14 | 805492 | CHICOTE DE 2 VIAS FIO 4MM | 40 | 12 | 2026-05-29 | 0 | 10132659 |  | 480 | 40 | 4500151493 | 1018865 KAMILA DA S SOARES LTDA
2026-02-11 | 401823 | CORDOALHA AC 6,3MM 1/4P 7F | 2500 | 22.92 | 2026-03-26 | 2500 | 10123273 | 4600003135 | 0 | 0 | 4500145805 | 1018867 JCARVALHO CABOS LTDA
2026-03-12 | 401823 | CORDOALHA AC 6,3MM 1/4P 7F | 13000 | 22.92 | 2026-04-26 | 13000 | 10130641 |  | 0 | 0 | 4500149141 | 1018867 JCARVALHO CABOS LTDA
2026-04-30 | 401036 | CORDOALHA AC 9,5MM 3/8P 7F 4900DAN | 20264 | 15.86 | 2026-06-15 | 0 | 10135012 | 4600003585 | 321316.12 | 20264 | 4500152915 | 1018867 JCARVALHO CABOS LTDA
2026-04-30 | 801316 | CORDOALHA AC 9,5MM 3/8P 7F 4900DAN | 300 | 15.86 | 2026-06-15 | 0 | 10135012 | 4600003585 | 4756.95 | 300 | 4500152915 | 1018867 JCARVALHO CABOS LTDA
2026-04-30 | 401823 | CORDOALHA AC 6,3MM 1/4P 7F | 33732 | 18 | 2026-06-15 | 0 | 10135012 | 4600003585 | 607024.21 | 33732 | 4500152915 | 1018867 JCARVALHO CABOS LTDA
2026-04-30 | 800327 | CORDOALHA AC 6,3MM 1/4P 7F | 700 | 18 | 2026-06-15 | 0 | 10135012 | 4600003585 | 12596.85 | 700 | 4500152915 | 1018867 JCARVALHO CABOS LTDA
2026-04-30 | 803659 | CORDOALHA AC 7,94MM 5/16P 7F (EHS) | 1550 | 17.14 | 2026-06-15 | 0 | 10135012 | 4600003585 | 26566.84 | 1550 | 4500152915 | 1018867 JCARVALHO CABOS LTDA
2026-02-03 | 404732 | CONECTOR PERFUR 50-185MM MED TENSAO 15KV | 1414 | 75.68 | 2026-03-25 | 1414 | 10100803 | 4600003055 | 0 | 0 | 4500144973 | 1020062 CROSSFOX COMERCIO
2026-02-03 | 800872 | CONECTOR AUTO PERF DU 70-240 / 70-240MM2 | 1088 | 45.58 | 2026-03-25 | 1088 | 10100803 | 4600003055 | 0 | 0 | 4500144973 | 1020062 CROSSFOX COMERCIO
2026-02-03 | 803344 | CONECTOR PERFUR 50-185MM MED TENSAO 15KV | 3486 | 75.68 | 2026-03-25 | 3486 | 10100803 | 4600003055 | 0 | 0 | 4500144973 | 1020062 CROSSFOX COMERCIO
2026-02-09 | 404732 | CONECTOR PERFUR 50-185MM MED TENSAO 15KV | 153 | 75.68 | 2026-03-23 | 153 | 10100803 | 4600003055 | 0 | 0 | 4500145290 | 1020062 CROSSFOX COMERCIO
2026-03-03 | 400506 | CONECTOR DER CU 13-34MM2 | 1000 | 8.36 | 2026-04-20 | 1000 | 10130253 | 4600003515 | 0 | 0 | 4500148053 | 1020062 CROSSFOX COMERCIO
2026-03-03 | 404732 | CONECTOR PERFUR 50-185MM MED TENSAO 15KV | 2000 | 75.68 | 2026-04-20 | 2000 | 10130253 | 4600003515 | 0 | 0 | 4500148053 | 1020062 CROSSFOX COMERCIO
2026-03-03 | 400790 | CONECTOR ATERR REFORÇ HAST/CAB 5/8-35MM2 | 5500 | 11.62 | 2026-04-20 | 0 | 10130253 | 4600003515 | 63888 | 5500 | 4500148053 | 1020062 CROSSFOX COMERCIO
2026-03-03 | 801215 | CONECTOR DER CU 13-34MM2 | 1044 | 8.36 | 2026-04-20 | 1044 | 10130253 | 4600003515 | 0 | 0 | 4500148053 | 1020062 CROSSFOX COMERCIO
2026-04-16 | 400318 | CONECTOR AUTO PERF 50-120/4-35MM2 | 7000 | 11 | 2026-04-30 | 7000 | 10130253 | 4600003515 | 0 | 0 | 4500148053 | 1020062 CROSSFOX COMERCIO
2026-03-25 | 401500 | CONECTOR DER CUNHA AL 2/0AWG 4/0AWG | 582 | 13.9 | 2026-05-09 | 582 | 10130253 | 4600003515 | 0 | 0 | 4500150195 | 1020062 CROSSFOX COMERCIO
2026-03-27 | 404732 | CONECTOR PERFUR 50-185MM MED TENSAO 15KV | 4000 | 75.68 | 2026-05-11 | 4000 | 10130253 | 4600003515 | 0 | 0 | 4500150257 | 1020062 CROSSFOX COMERCIO
2026-04-15 | 400506 | CONECTOR DER CU 13-34MM2 | 2330 | 8.36 | 2026-05-30 | 2330 | 10130253 | 4600003515 | 0 | 0 | 4500151649 | 1020062 CROSSFOX COMERCIO
2026-02-11 | 409258 | TERMINAL A COMP OLHAL BIMETALICO 150MM2 | 100 | 42.87 | 2026-04-17 | 100 | 10102584 | 4600003117 | 0 | 0 | 4500145810 | 1020771 ELETRO EPI COMERCIO E DISTRIBUICAO
2026-02-11 | 409259 | TERMINAL A COMP OLHAL BIMETALICO 185MM2 | 100 | 65.38 | 2026-04-17 | 100 | 10102584 | 4600003117 | 0 | 0 | 4500145810 | 1020771 ELETRO EPI COMERCIO E DISTRIBUICAO
2026-02-11 | 409260 | TERMINAL A COMP PARA BORNE PINO 95MM | 40 | 16.28 | 2026-04-17 | 40 | 10102584 | 4600003117 | 0 | 0 | 4500145810 | 1020771 ELETRO EPI COMERCIO E DISTRIBUICAO
2026-05-29 | 804258 | REFLETOR LED 400/500W BIVOLT IP67 | 50 | 172.05 | 2026-08-31 | 0 | 10136138 |  | 8602.5 | 50 | 4500156080 | 1020771 ELETRO EPI COMERCIO E DISTRIBUICAO
2026-01-15 | 402312 | OLHAL PARAFUSO AC 16MM 5000DAN | 6635 | 15.35 | 2026-04-16 | 6635 | 10094824 | 4600002961 | 0 | 0 | 4500142861 | 1021472 VOLTZ INDUSTRIA E COMERCIO DE MATER
2026-01-15 | 400974 | PORCA QUADRADA AC 16MM 2MM | 10000 | 2.6 | 2026-04-16 | 10000 | 10094824 | 4600002961 | 0 | 0 | 4500142861 | 1021472 VOLTZ INDUSTRIA E COMERCIO DE MATER
2026-01-15 | 801047 | ARRUELA LIS QD AC 17MM 11/16 57X57MM 5MM | 666 | 2.93 | 2026-04-16 | 666 | 10100429 | 4600003061 | 0 | 0 | 4500142962 | 1021472 VOLTZ INDUSTRIA E COMERCIO DE MATER
2026-01-15 | 400193 | PARAFUSO OLHAL AC 5/8P 20P | 927 | 29.86 | 2026-04-16 | 927 | 10100429 | 4600003061 | 0 | 0 | 4500142962 | 1021472 VOLTZ INDUSTRIA E COMERCIO DE MATER
2026-01-15 | 402448 | PARAFUSO OLH AC 5/8P 24P | 243 | 29.89 | 2026-04-16 | 243 | 10100429 | 4600003061 | 0 | 0 | 4500142962 | 1021472 VOLTZ INDUSTRIA E COMERCIO DE MATER
2026-01-15 | 800528 | PARAFUSO OLH AC 5/8P 650MM | 479 | 37.61 | 2026-04-16 | 479 | 10100429 | 4600003061 | 0 | 0 | 4500142962 | 1021472 VOLTZ INDUSTRIA E COMERCIO DE MATER
2026-01-15 | 800982 | PARAFUSO OLHAL AC 5/8P 20P | 1284 | 29.86 | 2026-04-16 | 1284 | 10100429 | 4600003061 | 0 | 0 | 4500142962 | 1021472 VOLTZ INDUSTRIA E COMERCIO DE MATER
2026-01-15 | 801225 | PARAFUSO OLH AC 5/8P 24P | 351 | 29.89 | 2026-04-16 | 351 | 10100429 | 4600003061 | 0 | 0 | 4500142962 | 1021472 VOLTZ INDUSTRIA E COMERCIO DE MATER
2026-01-15 | 402401 | PINO ISOLADOR POLIMERICO AC 15KV 200MM | 3481 | 28.58 | 2026-04-16 | 3481 | 10100429 | 4600003061 | 0 | 0 | 4500142962 | 1021472 VOLTZ INDUSTRIA E COMERCIO DE MATER
2026-01-15 | 801164 | PINO ISOLADOR POLIMERICO AC 15KV 200MM | 1088 | 28.58 | 2026-04-16 | 1088 | 10100429 | 4600003061 | 0 | 0 | 4500142962 | 1021472 VOLTZ INDUSTRIA E COMERCIO DE MATER
2026-01-15 | 400827 | ARRUELA LIS QD AC 17MM 11/16 57X57MM 5MM | 5165 | 2.93 | 2026-04-16 | 5165 | 10100429 | 4600003061 | 0 | 0 | 4500142962 | 1021472 VOLTZ INDUSTRIA E COMERCIO DE MATER
2026-03-05 | 400827 | ARRUELA LIS QD AC 17MM 11/16 57X57MM 5MM | 58881 | 2.93 | 2026-05-03 | 58881 | 10100429 | 4600003061 | 0 | 0 | 4500148260 | 1021472 VOLTZ INDUSTRIA E COMERCIO DE MATER
2026-03-05 | 402448 | PARAFUSO OLH AC 5/8P 24P | 120 | 29.89 | 2026-05-03 | 120 | 10100429 | 4600003061 | 0 | 0 | 4500148260 | 1021472 VOLTZ INDUSTRIA E COMERCIO DE MATER
2026-03-05 | 402401 | PINO ISOLADOR POLIMERICO AC 15KV 200MM | 1027 | 28.58 | 2026-05-03 | 513 | 10100429 | 4600003061 | 14690.12 | 514 | 4500148260 | 1021472 VOLTZ INDUSTRIA E COMERCIO DE MATER
2026-03-05 | 801047 | ARRUELA LIS QD AC 17MM 11/16 57X57MM 5MM | 6703 | 2.93 | 2026-05-03 | 6703 | 10100429 | 4600003061 | 0 | 0 | 4500148260 | 1021472 VOLTZ INDUSTRIA E COMERCIO DE MATER
2026-03-05 | 401497 | ARRUELA PRES AC PARAF 3/8P 15MM | 638 | 1.99 | 2026-05-03 | 638 | 10100429 | 4600003061 | 0 | 0 | 4500148260 | 1021472 VOLTZ INDUSTRIA E COMERCIO DE MATER
2026-03-05 | 800499 | MAO-FRANCESA NORMAL AC 710X32X6,5MM | 1993 | 19.85 | 2026-05-03 | 1993 | 10101048 | 4600003078 | 0 | 0 | 4500148261 | 1021472 VOLTZ INDUSTRIA E COMERCIO DE MATER
2026-03-05 | 401117 | MAO-FRANCESA NORMAL AC 710X32X6,5MM | 9520 | 19.85 | 2026-05-03 | 9520 | 10101048 | 4600003078 | 0 | 0 | 4500148261 | 1021472 VOLTZ INDUSTRIA E COMERCIO DE MATER
2026-04-07 | 800816 | CAIXA EMENDA OPTICA 48F | 20 | 156.91 | 2026-07-31 | 0 | 10131997 |  | 3138.19 | 20 | 4500150701 | 1021693 FIBRACEM TELEINFORMATICA LTDA
2026-03-31 | 800454 | GAS HEXAFLUORETO ENXOFRE SF6 | 150 | 363.41 | 2026-04-30 | 150 | 10127922 | 4600003533 | 0 | 0 | 4500150292 | 1023763 WHITE MARTINS GASES INDUSTRIAIS DO
2026-03-31 | 800454 | GAS HEXAFLUORETO ENXOFRE SF6 | 100 | 363.41 | 2026-06-30 | 0 | 10127922 | 4600003533 | 36340.8 | 100 | 4500150292 | 1023763 WHITE MARTINS GASES INDUSTRIAIS DO
2026-03-31 | 800454 | GAS HEXAFLUORETO ENXOFRE SF6 | 150 | 363.41 | 2026-08-31 | 0 | 10127922 | 4600003533 | 54511.2 | 150 | 4500150292 | 1023763 WHITE MARTINS GASES INDUSTRIAIS DO
2026-01-22 | 402117 | ELO FUSIVEL BOTAO DISTRIB K 20A 500MM | 210 | 4.82 | 2026-03-20 | 210 | 10100117 | 4600003057 | 0 | 0 | 4500144413 | 1024046 ELETRO FUSI INDUSTRIA ELETROMETALUR
2026-01-22 | 402265 | ELO FUSIVEL BOTAO DISTRIB H 3A 500MM | 348 | 4.77 | 2026-03-20 | 348 | 10100117 | 4600003057 | 0 | 0 | 4500144413 | 1024046 ELETRO FUSI INDUSTRIA ELETROMETALUR
2026-01-22 | 801010 | ELO FUSIVEL BOTAO DISTRIB H 3A 500MM | 2646 | 4.77 | 2026-03-20 | 2646 | 10100117 | 4600003057 | 0 | 0 | 4500144413 | 1024046 ELETRO FUSI INDUSTRIA ELETROMETALUR
2026-01-22 | 400805 | ELO FUSIVEL BOTAO DISTRIB H 5A 500MM | 153 | 4.77 | 2026-03-20 | 153 | 10100117 | 4600003057 | 0 | 0 | 4500144413 | 1024046 ELETRO FUSI INDUSTRIA ELETROMETALUR
2026-01-22 | 801375 | ELO FUSIVEL BOTAO DISTRIB H 5A 500MM | 4881 | 4.77 | 2026-03-20 | 4881 | 10100117 | 4600003057 | 0 | 0 | 4500144413 | 1024046 ELETRO FUSI INDUSTRIA ELETROMETALUR
2026-01-22 | 801352 | ELO FUSIVEL BOTAO DISTRIB K 10A 500MM | 3390 | 4.82 | 2026-03-20 | 3390 | 10100117 | 4600003057 | 0 | 0 | 4500144413 | 1024046 ELETRO FUSI INDUSTRIA ELETROMETALUR
2026-01-22 | 402123 | ELO FUSIVEL BOTAO DISTRIB K 12A 500MM | 140 | 4.82 | 2026-03-20 | 140 | 10100117 | 4600003057 | 0 | 0 | 4500144413 | 1024046 ELETRO FUSI INDUSTRIA ELETROMETALUR
2026-01-22 | 801303 | ELO FUSIVEL BOTAO DISTRIB K 12A 500MM | 3587 | 4.82 | 2026-03-20 | 3587 | 10100117 | 4600003057 | 0 | 0 | 4500144413 | 1024046 ELETRO FUSI INDUSTRIA ELETROMETALUR
2026-01-22 | 801233 | ELO FUSIVEL BOTAO DISTRIB K 15A 500MM | 1976 | 4.82 | 2026-03-20 | 1976 | 10100117 | 4600003057 | 0 | 0 | 4500144413 | 1024046 ELETRO FUSI INDUSTRIA ELETROMETALUR
2026-01-22 | 402111 | ELO FUSIVEL BOTAO DISTRIB UN K 8A 500MM | 5 | 4.82 | 2026-03-20 | 5 | 10100117 | 4600003057 | 0 | 0 | 4500144413 | 1024046 ELETRO FUSI INDUSTRIA ELETROMETALUR
2026-01-22 | 800894 | ELO FUSIVEL BOTAO DISTRIB UN K 8A 500MM | 5388 | 4.82 | 2026-03-20 | 5388 | 10100117 | 4600003057 | 0 | 0 | 4500144413 | 1024046 ELETRO FUSI INDUSTRIA ELETROMETALUR
2026-01-22 | 402733 | ELO FUSIVEL H 1A 500MM | 611 | 4.77 | 2026-03-20 | 611 | 10100117 | 4600003057 | 0 | 0 | 4500144413 | 1024046 ELETRO FUSI INDUSTRIA ELETROMETALUR
2026-01-22 | 801834 | ELO FUSIVEL H 1A 500MM | 5760 | 4.77 | 2026-03-20 | 5760 | 10100117 | 4600003057 | 0 | 0 | 4500144413 | 1024046 ELETRO FUSI INDUSTRIA ELETROMETALUR
2026-01-22 | 402741 | ELO FUSIVEL BOTAO K 6A 500MM | 113 | 4.82 | 2026-03-20 | 113 | 10100117 | 4600003057 | 0 | 0 | 4500144413 | 1024046 ELETRO FUSI INDUSTRIA ELETROMETALUR
2026-01-22 | 801826 | ELO FUSIVEL BOTAO K 6A 500MM | 5673 | 4.82 | 2026-03-20 | 5673 | 10100117 | 4600003057 | 0 | 0 | 4500144413 | 1024046 ELETRO FUSI INDUSTRIA ELETROMETALUR
2026-01-22 | 402660 | ELO FUSIVEL DISTRIB H 2A 500MM | 143 | 4.77 | 2026-03-20 | 143 | 10100117 | 4600003057 | 0 | 0 | 4500144413 | 1024046 ELETRO FUSI INDUSTRIA ELETROMETALUR
2026-01-22 | 801955 | ELO FUSIVEL DISTRIB H 2A 500MM | 2728 | 4.77 | 2026-03-20 | 2728 | 10100117 | 4600003057 | 0 | 0 | 4500144413 | 1024046 ELETRO FUSI INDUSTRIA ELETROMETALUR
2026-02-10 | 400805 | ELO FUSIVEL BOTAO DISTRIB H 5A 500MM | 569 | 4.77 | 2026-04-01 | 569 | 10100117 | 4600003057 | 0 | 0 | 4500145740 | 1024046 ELETRO FUSI INDUSTRIA ELETROMETALUR
2026-02-20 | 401056 | ELO FUSIVEL BOTAO DISTRIB K 10A 500MM | 550 | 4.72 | 2026-03-09 | 0 | 10128114 |  | 2598.42 | 550 | 4500147195 | 1024046 ELETRO FUSI INDUSTRIA ELETROMETALUR
2026-01-30 | 800741 | CABO ELET CU 120MM2 90°XLPE 0,6/1KV | 1197 | 84.62 | 2026-04-02 | 0 | 10101097 | 4600003067 | 101290.98 | 1197 | 4500144937 | 1024047 RBL INDUSTRIA E COMERCIO DE CONDUTO
2026-01-30 | 804894 | CABO ELET CU 185MM2 90°XLPE 0,6/1KV | 721 | 118.94 | 2026-04-02 | 0 | 10101097 | 4600003067 | 85754.08 | 721 | 4500144937 | 1024047 RBL INDUSTRIA E COMERCIO DE CONDUTO
2026-01-30 | 800177 | CABO ELET FLEXIVEL PVC 750V 2,5MM2 CZ | 500 | 0.97 | 2026-04-02 | 0 | 10101097 | 4600003067 | 483.6 | 500 | 4500144937 | 1024047 RBL INDUSTRIA E COMERCIO DE CONDUTO
2026-05-19 | 403642 | CABO AL CONCENTRICO 2F 2X16+16MM2 | 150000 | 11.82 | 2026-08-17 | 0 | 10135233 | 4600003528 | 1773045 | 150000 | 4500154780 | 1024079 KRAUSMULLER INDÚSTRIA E COMÉRCIO LT
2026-05-25 | 403642 | CABO AL CONCENTRICO 2F 2X16+16MM2 | 180000 | 11.82 | 2026-09-01 | 0 | 10135233 | 4600003528 | 2127654 | 180000 | 4500155718 | 1024079 KRAUSMULLER INDÚSTRIA E COMÉRCIO LT
2026-05-22 | 403390 | PRENSA CABO PVC 1P | 25000 | 7.52 | 2026-07-06 | 0 | 10135318 | 4600003551 | 188000 | 25000 | 4500155613 | 1024877 AEA DISTRIBUIDORA DE MATERIAIS ELET
2026-05-22 | 403572 | PRENSA CABO NYLON CURTO 1/2P | 3300 | 3.33 | 2026-07-06 | 0 | 10135318 | 4600003551 | 10989 | 3300 | 4500155613 | 1024877 AEA DISTRIBUIDORA DE MATERIAIS ELET
2026-05-22 | 802018 | PRENSA-CABOS AL 1.3/4P | 400 | 58.27 | 2026-07-06 | 0 | 10135318 | 4600003551 | 23308 | 400 | 4500155613 | 1024877 AEA DISTRIBUIDORA DE MATERIAIS ELET
2026-02-20 | 402242 | POSTE FIBRA VIDRO E-CR 11M 600DAN | 144 | 2162.5 | 2026-03-23 | 144 | 10128271 | 4600003493 | 0 | 0 | 4500147050 | 1027479 ASW BRASIL TECNOLOGIA EM PLASTICOS
2026-02-20 | 402242 | POSTE FIBRA VIDRO E-CR 11M 600DAN | 144 | 2162.5 | 2026-04-21 | 144 | 10128271 | 4600003493 | 0 | 0 | 4500147050 | 1027479 ASW BRASIL TECNOLOGIA EM PLASTICOS
2026-04-29 | 401959 | CRUZETA POL FBV/RES PES 2400X112,5X90MM | 1500 | 138.56 | 2026-05-19 | 0 | 10135013 | 4600003577 | 207841.05 | 1500 | 4500152868 | 1027479 ASW BRASIL TECNOLOGIA EM PLASTICOS
2026-04-29 | 801112 | CRUZETA POL FBV/RES PES 2400X112,5X90MM | 1000 | 138.56 | 2026-05-19 | 0 | 10135013 | 4600003577 | 138560.7 | 1000 | 4500152868 | 1027479 ASW BRASIL TECNOLOGIA EM PLASTICOS
2026-05-28 | 401959 | CRUZETA POL FBV/RES PES 2400X112,5X90MM | 2000 | 138.56 | 2026-06-17 | 0 | 10135013 | 4600003577 | 277121.4 | 2000 | 4500155815 | 1027479 ASW BRASIL TECNOLOGIA EM PLASTICOS
2026-05-28 | 801112 | CRUZETA POL FBV/RES PES 2400X112,5X90MM | 1000 | 138.56 | 2026-06-17 | 0 | 10135013 | 4600003577 | 138560.7 | 1000 | 4500155815 | 1027479 ASW BRASIL TECNOLOGIA EM PLASTICOS
2026-05-28 | 401959 | CRUZETA POL FBV/RES PES 2400X112,5X90MM | 1500 | 138.56 | 2026-07-07 | 0 | 10135013 | 4600003577 | 207841.05 | 1500 | 4500155815 | 1027479 ASW BRASIL TECNOLOGIA EM PLASTICOS
2026-05-28 | 801112 | CRUZETA POL FBV/RES PES 2400X112,5X90MM | 1000 | 138.56 | 2026-07-07 | 0 | 10135013 | 4600003577 | 138560.7 | 1000 | 4500155815 | 1027479 ASW BRASIL TECNOLOGIA EM PLASTICOS
2026-03-04 | 410213 | TINTA SPRAY 400ML | 504 | 18 | 2026-03-14 | 504 | 10130257 |  | 0 | 0 | 4500148074 | 1027532 JM COMERCIO VAREJISTA DE TINTAS E M
2026-03-04 | 410213 | TINTA SPRAY 400ML | 60 | 18 | 2026-03-06 | 60 | 10130383 |  | 0 | 0 | 4500148075 | 1027532 JM COMERCIO VAREJISTA DE TINTAS E M
2026-03-06 | 410041 | PARAFUSO AUTO BROC CHAT phillips 4.2x25m | 46000 | 0.43 | 2026-03-10 | 46000 |  |  | 0 | 0 | 4500148095 | 1027540 CLEICY DE L BATISTA E CIA LTDA
2026-03-18 | 410041 | PARAFUSO AUTO BROC CHAT phillips 4.2x25m | 70000 | 0.43 | 2026-03-20 | 70000 | 10132097 |  | 0 | 0 | 4500149809 | 1027540 CLEICY DE L BATISTA E CIA LTDA
2026-06-01 | 410041 | PARAFUSO AUTO BROC CHAT phillips 4.2x25m | 83500 | 0.43 | 2026-07-01 | 0 | 10137629 | 4600003571 | 35905 | 83500 | 4500156086 | 1027540 CLEICY DE L BATISTA E CIA LTDA
2026-02-19 | 410212 | FITA AUTOADESIVA BLINDAGEM 10cmX10m | 1090 | 16.83 | 2026-03-20 | 1090 | 10129792 |  | 0 | 0 | 4500146775 | 1027545 SOPREMA LTDA
2026-04-02 | 802911 | SACO P/LIMPEZA ALG 80X55CM | 1050 | 4.94 | 2026-04-30 | 1050 | 10132173 |  | 0 | 0 | 4500150379 | 1027680 JOYCE GUERRA BATISTA MAGALHAES
2026-05-28 | 805555 | OLEO DE PEROBA TRADICIONAL 200ML | 96 | 8.7 | 2026-12-31 | 0 | 10134673 |  | 835.2 | 96 | 4500155816 | 1027680 JOYCE GUERRA BATISTA MAGALHAES
2026-05-11 | 406364 | LAVADORA À PRESSÃO | 1 | 2796.5 | 2026-05-30 | 0 | 10130662 |  | 2796.5 | 1 | 4500153370 | 1027868 J. T COMERCIO DE FERRAMENTAS LTDA
2026-05-15 | 803925 | JUNTA INF NITRILICA 1,3KV 160A 33X45X4MM | 750 | 90.19 | 2026-06-30 | 0 | 10134492 |  | 676.43 | 750 | 4500154296 | 1027911 VETHERM INDUSTRIA E COMERCIO DE VED
2026-05-15 | 803926 | JUNTA INF NITRILICA 1,3KV 400A 48X60X4MM | 500 | 10.64 | 2026-06-30 | 0 | 10134492 |  | 532 | 500 | 4500154296 | 1027911 VETHERM INDUSTRIA E COMERCIO DE VED
2026-05-15 | 803927 | JUNTA INF NITRILICA 1,3KV 800A 67X80X6MM | 400 | 151.05 | 2026-06-30 | 0 | 10134492 |  | 604.2 | 400 | 4500154296 | 1027911 VETHERM INDUSTRIA E COMERCIO DE VED
2026-05-15 | 803929 | JUNTA SUP NITRI 1,3KV 160A 10X24X30X4 MM | 750 | 4.72 | 2026-06-30 | 0 | 10134492 |  | 354 | 750 | 4500154296 | 1027911 VETHERM INDUSTRIA E COMERCIO DE VED
2026-05-15 | 803961 | JUNTA SUP NITRI 1,3KV 400A 16X36X42X4 MM | 900 | 998.6 | 2026-06-30 | 0 | 10134492 |  | 898.74 | 900 | 4500154296 | 1027911 VETHERM INDUSTRIA E COMERCIO DE VED
2026-05-15 | 803962 | JUNTA SUP NITRI 1,3KV 800A 27X47X55X4 MM | 400 | 110.95 | 2026-06-30 | 0 | 10134492 |  | 443.8 | 400 | 4500154296 | 1027911 VETHERM INDUSTRIA E COMERCIO DE VED
2026-05-15 | 803921 | CORDÃO BORRACHA NITRILICA 12,7MM COM ABA | 900 | 1193.77 | 2026-06-30 | 0 | 10134492 |  | 10743.93 | 900 | 4500154296 | 1027911 VETHERM INDUSTRIA E COMERCIO DE VED
2026-05-14 | 410068 | MICROTIK CCR2004-16G-2S+ | 2 | 3849 | 2026-08-28 | 0 | 10134273 |  | 7698 | 2 | 4500153751 | 1027913 DICOMP DISTRIBUIDORA DE ELETRONICOS